## Sheet1
[ 인천소방학교(221210) ]
품 명 | 규 격 | 단위 | 수량 | 재 료 비 |  | 노 무 비 |  | 경 비 |  | 합 계 |  | 비 고 | 품목코드 | 변수 | 설정 | 공종코드 | 일위 | 단산 | 자재 | 손료적용 | 손료저장 | 적용율 | JUK1 | JUK2 | JUK3 | JUK4 | JUK5 | JUK6 | JUK7 | JUK8 | JUK9 | JUK10 | JUK11 | JUK12 | JUK13 | JUK14 | JUK15 | JUK16 | JUK17 | JUK18 | JUK19 | JUK20 | 자재구분 | 공종구분 | 공종레벨 | 공종+자재 | 고유번호
|  |  |  | 단 가 | 금 액 | 단 가 | 금 액 | 단 가 | 금 액 | 단 가 | 금 액
010101 공통 가설 공사 | 01.본관동 및 생활관, 후생관 | [14 empty] | 010101
가설울타리설치및 해체 | EGI휀스,지주높이 3.5m이하 | m | 990 | 0 | 0 | 0 | 0 | 22749 | 22521510 | 22749 | 22521510 | 노무비율 0% | 4477177097F115B34CE24775BBCC4 |  |  | 010101 | F | F | T | [26 empty] | 0101014477177097F115B34CE24775BBCC4 | 2929
조립식가설사무소/감리, 감독자 | 25개월, 렌탈 | M2 | 180 | 0 | 0 | 0 | 0 | 124888 | 22479840 | 124888 | 22479840 | 호표 1 | 44771770A05C1591F337CE26D8B0E |  |  | 010101 | T | F | F | [26 empty] | 01010144771770A05C1591F337CE26D8B0E | 2915
컨테이너가설창고 | 25개월, 렌탈, 3.0*6.0m | 동 | 2 | 0 | 0 | 0 | 0 | 1353144 | 2706288 | 1353144 | 2706288 | 호표 2 | 44771770A06E15D56C0BA62B9A1F9 |  |  | 010101 | T | F | F | [26 empty] | 01010144771770A06E15D56C0BA62B9A1F9 | 2846
컨테이너가설실험실 | 25개월, 렌탈, 3.0*6.0m | 동 | 3 | 0 | 0 | 0 | 0 | 1228144 | 3684432 | 1228144 | 3684432 | 호표 3 | 44771770A06E15D56C0BA6CBCEE91 |  |  | 010101 | T | F | F | [26 empty] | 01010144771770A06E15D56C0BA6CBCEE91 | 2847
폐기물보관소 | 25개월, 렌탈 | M2 | 27 | 0 | 0 | 0 | 0 | 101893 | 2751111 | 101893 | 2751111 | 호표 4 | 44771770A05C15A251EC38A14CCB8 |  |  | 010101 | T | F | F | [26 empty] | 01010144771770A05C15A251EC38A14CCB8 | 2843
가설게이트 | 홀딩도어 L=12m, H=8m | EA | 1 | 0 | 0 | 0 | 0 | 1679950 | 1679950 | 1679950 | 1679950 | 호표 5 | 4477177097C4150280AAAF6F57072 |  |  | 010101 | T | F | F | [26 empty] | 0101014477177097C4150280AAAF6F57072 | 2885
이동식 타워크레인손료 - 월 | 54m*50ton | MTH | 12 | 0 | 0 | 0 | 0 | 19978200 | 239738400 | 19978200 | 239738400 | 호표 6 | 44771770B29115CAEE25590F4A86C |  |  | 010101 | T | F | F | [26 empty] | 01010144771770B29115CAEE25590F4A86C | 2914
가설전기인입비 |  | 식 | 1 | 0 | 0 | 0 | 0 | 64549823 | 64549823 | 64549823 | 64549823 | 호표 7 | 44771770B2A2152FBF6FD3B83D821 |  |  | 010101 | T | F | F | [26 empty] | 01010144771770B2A2152FBF6FD3B83D821 | 2832
가설용수비 |  | 식 | 1 | 0 | 0 | 0 | 0 | 14196871 | 14196871 | 14196871 | 14196871 | 호표 8 | 4477177097F115B34C5C6434FCD32 |  |  | 010101 | T | F | F | [26 empty] | 0101014477177097F115B34C5C6434FCD32 | 2833
가설전력사용료 |  | 식 | 1 | 0 | 0 | 0 | 0 | 38170000 | 38170000 | 38170000 | 38170000 | 호표 9 | 4477177097F115B34C5C6434FCD31 |  |  | 010101 | T | F | F | [26 empty] | 0101014477177097F115B34C5C6434FCD31 | 2834
건설폐기물상차비 - 중간처리 | 16톤압롤트럭(20m3) | TON | 363.351 | 0 | 0 | 0 | 0 | 3168 | 1151095 | 3168 | 1151095 |  | 44771770C33C1564727CCF91C5A2A |  |  | 010101 | F | F | T | [26 empty] | 01010144771770C33C1564727CCF91C5A2A | 2836
|  |  |  | 0 | 0 | 0 | 0 | 0 | 0 | 0 | 0 |  | 45C61727F3E315DA92B49D6357B297CF6556C |  |  | 010101 | F | F | T | [26 empty] | 01010145C61727F3E315DA92B49D6357B297CF6556C | 2837
[임시소방시설] |  |  |  | 0 | 0 | 0 | 0 | 0 | 0 | 0 | 0 |  | 45C61727F3E315DA92B49D6357B297CF65440 |  |  | 010101 | F | F | T | [26 empty] | 01010145C61727F3E315DA92B49D6357B297CF65440 | 2930
휴대용확성기 |  | EA | 1 | 50000 | 50000 | 0 | 0 | 0 | 0 | 50000 | 50000 | 견적 | 45C61727F3E315DA92B49D6357B297CF65441 |  |  | 010101 | F | F | T | [26 empty] | 01010145C61727F3E315DA92B49D6357B297CF65441 | 2931
간이피난유도선 | 100M용 | SET | 5 | 803756 | 4018780 | 0 | 0 | 0 | 0 | 803756 | 4018780 | 견적 | 45C61727F3E315DA92B49D6357B297CF653A1 |  |  | 010101 | F | F | T | [26 empty] | 01010145C61727F3E315DA92B49D6357B297CF653A1 | 2932
소화기 | 대형분말소화기 | 개 | 11 | 160000 | 1760000 | 0 | 0 | 0 | 0 | 160000 | 1760000 | 견적 | 45C61727F3E315DA92B49D6357B297CF653A0 |  |  | 010101 | F | F | T | [26 empty] | 01010145C61727F3E315DA92B49D6357B297CF653A0 | 2933
[ 합 계 ] |  |  |  |  | 5828780 |  | 0 |  | 413629320 |  | 419458100 |  | TOTAL
010102 가 설 공 사 | 01.본관동 및 생활관, 후생관 | [14 empty] | 010102
조립말비계 (강관) | 3개월 이하 1단,2m | 대 | 62 | 23445 | 1453590 | 74241 | 4602942 | 0 | 0 | 97686 | 6056532 | 노무비 75.9% | 4477177097D615E61A0915A2BF7CF |  |  | 010102 | F | F | T | [26 empty] | 0101024477177097D615E61A0915A2BF7CF | 2961
시스템비계 | 10m이하 | ㎡ | 10679 | 372 | 3972588 | 12003 | 128180037 | 0 | 0 | 12375 | 132152625 | 노무비 96.9% | 4477177097D615E61A472B48FEC09 |  |  | 010102 | F | F | T | [26 empty] | 0101024477177097D615E61A472B48FEC09 | 2962
강관동바리(0.6m초과) | 3.5m이하, 3개월이하 | ㎡ | 58 | 2637 | 152946 | 8828 | 512024 | 0 | 0 | 11465 | 664970 | 노무비 76.9% | 4477177097D615D58854549FB67D6 |  |  | 010102 | F | F | T | [26 empty] | 0101024477177097D615D58854549FB67D6 | 2963
강관동바리(0.6m초과) | 3.5-4.2m이하, 3개월이하 | ㎡ | 3505 | 2665 | 9340825 | 10657 | 37352785 | 0 | 0 | 13322 | 46693610 | 노무비 79.9% | 4477177097D615D58854548D0E224 |  |  | 010102 | F | F | T | [26 empty] | 0101024477177097D615D58854548D0E224 | 2964
시스템동바리 설치 및 해체 | 10m 이하 | 10공M3 | 1036 | 6050 | 6267800 | 175810 | 182139160 | 7130 | 7386680 | 188990 | 195793640 | 호표 10 | 4477177097D615D59AB4675ABFE73 |  |  | 010102 | T | F | F | [26 empty] | 0101024477177097D615D59AB4675ABFE73 | 2562
현장 정리 | RC조 | ㎡ | 12235 | 129 | 1578315 | 12741 | 155886135 | 0 | 0 | 12870 | 157464450 | 노무비 98.9% | 44771770C33C155BF49FA7D6EE412 |  |  | 010102 | F | F | T | [26 empty] | 01010244771770C33C155BF49FA7D6EE412 | 2965
구조부 먹매김 | 일반 | M2 | 12235 | 0 | 0 | 897 | 10974795 | 0 | 0 | 897 | 10974795 | 호표 11 | 44771770C30015F0D8B80E316CC6B |  |  | 010102 | T | F | F | [26 empty] | 01010244771770C30015F0D8B80E316CC6B | 2565
거푸집 먹매김 | 일반 | M2 | 12235 | 0 | 0 | 2093 | 25607855 | 0 | 0 | 2093 | 25607855 | 호표 12 | 44771770C30015F0D8B8291F12DAA |  |  | 010102 | T | F | F | [26 empty] | 01010244771770C30015F0D8B8291F12DAA | 2566
건축물보양 - 콘크리트 | 살수 | M2 | 16291 | 0 | 0 | 512 | 8340992 | 0 | 0 | 512 | 8340992 | 호표 13 | 44771770C30015F0EAFD95BBD0ECD |  |  | 010102 | T | F | F | [26 empty] | 01010244771770C30015F0EAFD95BBD0ECD | 2567
건축물보양 - 석재면, 테라조면 | 하드롱지 | M2 | 2325 | 329 | 764925 | 936 | 2176200 | 0 | 0 | 1265 | 2941125 | 호표 14 | 44771770C30015F0EAC07EB8E4F31 |  |  | 010102 | T | F | F | [26 empty] | 01010244771770C30015F0EAC07EB8E4F31 | 2568
건축물보양 - 타일 | 톱밥 | M2 | 4179 | 998 | 4170642 | 175 | 731325 | 0 | 0 | 1173 | 4901967 | 호표 15 | 44771770C30015F0EAC06C3DD7B71 |  |  | 010102 | T | F | F | [26 empty] | 01010244771770C30015F0EAC06C3DD7B71 | 2569
[ 합 계 ] |  |  |  |  | 27701631 |  | 556504250 |  | 7386680 |  | 591592561 |  | TOTAL
010103 철근콘크리트공사 | 01.본관동 및 생활관, 후생관 | [14 empty] | 010103
철근콘크리트용봉강(도급) | 철근콘크리트용봉강, 이형봉강(SD350/400), HD-10, 하치장상차도 | TON | 255.028 | 0 | 0 | 0 | 0 | 0 | 0 | 0 | 0 |  | 45C61727F3E315DA92B49D6357B297EAC00A9 |  |  | 010103 | F | F | T | [26 empty] | 01010345C61727F3E315DA92B49D6357B297EAC00A9 | 2046
철근콘크리트용봉강(도급) | 철근콘크리트용봉강, 이형봉강(SD350/400), HD-13, 하치장상차도 | TON | 128.581 | 0 | 0 | 0 | 0 | 0 | 0 | 0 | 0 |  | 45C61727F3E315DA92B49D6357B297EAD108F |  |  | 010103 | F | F | T | [26 empty] | 01010345C61727F3E315DA92B49D6357B297EAD108F | 2047
철근콘크리트용봉강(도급) | 철근콘크리트용봉강, 이형봉강(SD500), SH-16, 하치장상차도 | TON | 130.995 | 0 | 0 | 0 | 0 | 0 | 0 | 0 | 0 |  | 45C61727F3E315DA92B49D6357B297EAD108E |  |  | 010103 | F | F | T | [26 empty] | 01010345C61727F3E315DA92B49D6357B297EAD108E | 2048
철근콘크리트용봉강(도급) | 철근콘크리트용봉강, 이형봉강(SD500), SH-19, 하치장상차도 | TON | 275.089 | 0 | 0 | 0 | 0 | 0 | 0 | 0 | 0 |  | 45C61727F3E315DA92B49D6357B297EAD108D |  |  | 010103 | F | F | T | [26 empty] | 01010345C61727F3E315DA92B49D6357B297EAD108D | 2049
철근콘크리트용봉강(도급) | 철근콘크리트용봉강, 이형봉강(SD500), SH-22, 하치장상차도 | TON | 459.523 | 0 | 0 | 0 | 0 | 0 | 0 | 0 | 0 |  | 45C61727F3E315DA92B49D6357B297EAD108C |  |  | 010103 | F | F | T | [26 empty] | 01010345C61727F3E315DA92B49D6357B297EAD108C | 2050
철근콘크리트용봉강(도급) | 철근콘크리트용봉강, 이형봉강(SD500), SH-25, 하치장상차도 | TON | 58.408 | 0 | 0 | 0 | 0 | 0 | 0 | 0 | 0 |  | 45C61727F3E315DA92B49D6357B297EAD108B |  |  | 010103 | F | F | T | [26 empty] | 01010345C61727F3E315DA92B49D6357B297EAD108B | 2051
철근 공장가공 및 현장조립 | Type- 2 | TON | 1269.539 | 88376 | 112196778 | 542881 | 689208601 | 0 | 0 | 631257 | 801405379 | 호표 16 | 4477172846F215F26BCBEA1E4DE4E |  |  | 010103 | T | F | F | [26 empty] | 0101034477172846F215F26BCBEA1E4DE4E | 2911
철근시공도 제작 | (철근공장가공) | TON | 1269.539 | 9000 | 11425851 | 0 | 0 | 0 | 0 | 9000 | 11425851 |  | 45C61727F3E315DA92B49D6357B297CF653A4 |  |  | 010103 | F | F | T | [26 empty] | 01010345C61727F3E315DA92B49D6357B297CF653A4 | 2967
철근하차 및 선별 | (철근공장가공) | TON | 1269.539 | 0 | 0 | 9730 | 12352614 | 2258 | 2866619 | 11988 | 15219233 |  | 45C61727F3E315DA92B49D6357B297CF653A7 |  |  | 010103 | F | F | T | [26 empty] | 01010345C61727F3E315DA92B49D6357B297CF653A7 | 2968
레미콘(도급) | 레미콘, 인천(내륙), 25-18-80, 버림 | M3 | 283 | 0 | 0 | 0 | 0 | 0 | 0 | 0 | 0 |  | 45C61727F3E315DA92B49D6357B297EAD1196 |  |  | 010103 | F | F | T | [26 empty] | 01010345C61727F3E315DA92B49D6357B297EAD1196 | 2058
레미콘(도급) | 레미콘, 인천(내륙), 25-18-120 | M3 | 2591 | 0 | 0 | 0 | 0 | 0 | 0 | 0 | 0 |  | 45C61727F3E315DA92B49D6357B297EAD1197 |  |  | 010103 | F | F | T | [26 empty] | 01010345C61727F3E315DA92B49D6357B297EAD1197 | 2059
레미콘(도급) | 레미콘, 인천(내륙), 25-27-150 | M3 | 11557 | 0 | 0 | 0 | 0 | 0 | 0 | 0 | 0 |  | 45C61727F3E315DA92B49D6357B297EAD1195 |  |  | 010103 | F | F | T | [26 empty] | 01010345C61727F3E315DA92B49D6357B297EAD1195 | 2061
무근콘크리트 타설 | 슬럼프=8∼12, 1일 타설량=300m3이상, 붐타설 | M3 | 2817 | 1610 | 4535370 | 10379 | 29237643 | 3347 | 9428499 | 15336 | 43201512 | 호표 17 | 447717280F5E15D2408BA5D4E8BB5 |  |  | 010103 | T | F | F | [26 empty] | 010103447717280F5E15D2408BA5D4E8BB5 | 2572
철근콘크리트 타설 | 슬럼프=15, 1일 타설량=300m3 이상, 붐타설 | M3 | 11442 | 1638 | 18741996 | 11011 | 125987862 | 3385 | 38731170 | 16034 | 183461028 | 호표 18 | 447717280F6F1541AA7102B581ED4 |  |  | 010103 | T | F | F | [26 empty] | 010103447717280F6F1541AA7102B581ED4 | 2573
섬유보강재 |  | M3 | 580 | 7000 | 4060000 | 0 | 0 | 0 | 0 | 7000 | 4060000 |  | 435C17C09A7F158126878FF66CCDE0B22B77E |  |  | 010103 | F | F | T | [26 empty] | 010103435C17C09A7F158126878FF66CCDE0B22B77E | 2062
와이어메쉬 |  | ㎡ | 4229 | 21 | 88809 | 985 | 4165565 | 0 | 0 | 1006 | 4254374 | 노무비 97.9% | 4477172846AA15F996FFDE9BB150F |  |  | 010103 | F | F | T | [26 empty] | 0101034477172846AA15F996FFDE9BB150F | 2966
합판거푸집 설치 및 해체 | 3회, 수직고 7m까지 | M2 | 12474 | 18262 | 227800188 | 37076 | 462486024 | 0 | 0 | 55338 | 690286212 | 호표 19 | 44771728721215946E9C34B560487 |  |  | 010103 | T | F | F | [26 empty] | 01010344771728721215946E9C34B560487 | 2574
합판거푸집 설치 및 해체 | 계단실 | M2 | 800 | 18262 | 14609600 | 37076 | 29660800 | 0 | 0 | 55338 | 44270400 | 호표 20 | 44771728721215946E9C34B5604F2 |  |  | 010103 | T | F | F | [26 empty] | 01010344771728721215946E9C34B5604F2 | 2575
합판거푸집 설치 및 해체 | 4회, 수직고 7m까지 | M2 | 961 | 14961 | 14377521 | 25472 | 24478592 | 0 | 0 | 40433 | 38856113 | 호표 21 | 44771728721215946E9C2A5F324A1 |  |  | 010103 | T | F | F | [26 empty] | 01010344771728721215946E9C2A5F324A1 | 2576
유로폼 설치 및 해체 | 보통, 수직고 7m까지 | M2 | 24437 | 5626 | 137482562 | 29534 | 721722358 | 0 | 0 | 35160 | 859204920 | 호표 22 | 44771728727B151AA582BDB6C49C1 |  |  | 010103 | T | F | F | [26 empty] | 01010344771728727B151AA582BDB6C49C1 | 2578
지수판설치 - 소켓 연결 | 200*5t | M | 580 | 3026 | 1755080 | 21338 | 12376040 | 0 | 0 | 24364 | 14131120 | 호표 23 | 44771728E56015282A1C380FB9A95 |  |  | 010103 | T | F | F | [26 empty] | 01010344771728E56015282A1C380FB9A95 | 2969
리브라스 설치 |  | M | 221 | 335 | 74035 | 2267 | 501007 | 0 | 0 | 2602 | 575042 | 호표 24 | 44771728E56015282A1C3872AAA56 |  |  | 010103 | T | F | F | [26 empty] | 01010344771728E56015282A1C3872AAA56 | 2064
|  |  |  | 0 | 0 | 0 | 0 | 0 | 0 | 0 | 0 |  | 45C61727F3E315DA92B49D6357B297EA17CCB |  |  | 010103 | F | F | T | [26 empty] | 01010345C61727F3E315DA92B49D6357B297EA17CCB | 1702
[POST TENSION공사] |  |  |  | 0 | 0 | 0 | 0 | 0 | 0 | 0 | 0 |  | 45C61727F3E315DA92B49D6357B297EA17CCA |  |  | 010103 | F | F | T | [26 empty] | 01010345C61727F3E315DA92B49D6357B297EA17CCA | 1703
강연선가공 | Unbonded15.2mm | Ton | 8.91 | 2500000 | 22275000 | 600000 | 5346000 | 100000 | 891000 | 3200000 | 28512000 | 견적 | 45C61727F3E315DA92B49D6357B297EA17CCD |  |  | 010103 | F | F | T | [26 empty] | 01010345C61727F3E315DA92B49D6357B297EA17CCD | 1704
강연선설치 | Unbonded15.2mm | Ton | 8.91 | 70000 | 623700 | 900000 | 8019000 | 80000 | 712800 | 1050000 | 9355500 | 견적 | 45C61727F3E315DA92B49D6357B297EA17CCC |  |  | 010103 | F | F | T | [26 empty] | 01010345C61727F3E315DA92B49D6357B297EA17CCC | 1705
강연선긴장 | 인장단15.2mm | EA | 386 | 5000 | 1930000 | 6500 | 2509000 | 3500 | 1351000 | 15000 | 5790000 | 견적 | 45C61727F3E315DA92B49D6357B297EA17CCF |  |  | 010103 | F | F | T | [26 empty] | 01010345C61727F3E315DA92B49D6357B297EA17CCF | 1706
정착구조립 | 인장/고정 15.2mm | EA | 772 | 32000 | 24704000 | 8500 | 6562000 | 5500 | 4246000 | 46000 | 35512000 | 견적 | 45C61727F3E315DA92B49D6357B297EA17CCE |  |  | 010103 | F | F | T | [26 empty] | 01010345C61727F3E315DA92B49D6357B297EA17CCE | 1707
강연선절단및마감 | 15.2mm | EA | 386 | 4500 | 1737000 | 6000 | 2316000 | 3000 | 1158000 | 13500 | 5211000 | 견적 | 45C61727F3E315DA92B49D6357B297EA17CC1 |  |  | 010103 | F | F | T | [26 empty] | 01010345C61727F3E315DA92B49D6357B297EA17CC1 | 1708
recess 되메우기 |  | EA | 386 | 4000 | 1544000 | 5500 | 2123000 | 2500 | 965000 | 12000 | 4632000 | 견적 | 45C61727F3E315DA92B49D6357B297EA17CC0 |  |  | 010103 | F | F | T | [26 empty] | 01010345C61727F3E315DA92B49D6357B297EA17CC0 | 1709
지지철근 및 보강철근 | 원청사 가공 후 지원 | Ton | 3 | 0 | 0 | 0 | 0 | 0 | 0 | 0 | 0 |  | 45C61727F3E315DA92B49D6357B297EA17B23 |  |  | 010103 | F | F | T | [26 empty] | 01010345C61727F3E315DA92B49D6357B297EA17B23 | 1710
|  |  |  | 0 | 0 | 0 | 0 | 0 | 0 | 0 | 0 |  | 45C61727F3E315DA92B49D6357B297CF77E22 |  |  | 010103 | F | F | T | [26 empty] | 01010345C61727F3E315DA92B49D6357B297CF77E22 | 2579
[덱플레이트 30191896]-본관동(도급) |  |  |  | 0 | 0 | 0 | 0 | 0 | 0 | 0 | 0 |  | 45C61727F3E315DA92B49D6357B297EA05F24 |  |  | 010103 | F | F | T | [26 empty] | 01010345C61727F3E315DA92B49D6357B297EA05F24 | 1632
GC DECKPLATE(도급) | GC1A-5(상부근D10,하부근D7,래티스?5) | ㎡ | 6255 | 0 | 0 | 0 | 0 | 0 | 0 | 0 | 0 | 23513444 | 45C61727F3E315DA92B49D6357B297EA05F2B |  |  | 010103 | F | F | T | [26 empty] | 01010345C61727F3E315DA92B49D6357B297EA05F2B | 1633
GC DECKPLATE(도급) | GC6-5(상부근D12,하부근D8,래티스?5) | ㎡ | 874 | 0 | 0 | 0 | 0 | 0 | 0 | 0 | 0 | 23513466 | 45C61727F3E315DA92B49D6357B297EA05F2A |  |  | 010103 | F | F | T | [26 empty] | 01010345C61727F3E315DA92B49D6357B297EA05F2A | 1634
GC DECKPLATE(도급) | GC5-5(상부근D13,하부근D13,래티스?5) | ㎡ | 159 | 0 | 0 | 0 | 0 | 0 | 0 | 0 | 0 | 23513450 | 45C61727F3E315DA92B49D6357B297EA050BE |  |  | 010103 | F | F | T | [26 empty] | 01010345C61727F3E315DA92B49D6357B297EA050BE | 1635
데크 설치비 | 현장철근별도, 4.3m 이하 | M2 | 7288 | 8000 | 58304000 | 0 | 0 | 0 | 0 | 8000 | 58304000 | 견적 | 45C61727F3E315DA92B49D6357B297CF2F495 |  |  | 010103 | F | F | T | [26 empty] | 01010345C61727F3E315DA92B49D6357B297CF2F495 | 3483
[ 합 계 ] |  |  |  |  | 658265490 |  | 2139052106 |  | 60350088 |  | 2857667684 |  | TOTAL
010104 철 골 공 사 | 01.본관동 및 생활관, 후생관 | [14 empty] | 010104
H형강(도급) | SS275, 200*200*8*12mm, 현장도착도 | TON | 0.48 | 1270000 | 609600 | 0 | 0 | 0 | 0 | 1270000 | 609600 | 49.9kg/m | 435C17C09A6D1533C2396F2DF37ED34AFA10D |  |  | 010104 | F | F | T | [26 empty] | 010104435C17C09A6D1533C2396F2DF37ED34AFA10D | 54
H형강(도급) | SS275, 300*150*6.5*9mm, 현장도착도 | TON | 0.388 | 1270000 | 492760 | 0 | 0 | 0 | 0 | 1270000 | 492760 | 36.7kg/m | 435C17C09A6D1533C2396F2DF37ED34AFA333 |  |  | 010104 | F | F | T | [26 empty] | 010104435C17C09A6D1533C2396F2DF37ED34AFA333 | 55
H형강(도급) | SHN275, 300*150*6.5*9mm | TON | 3.003 | 1270000 | 3813810 | 0 | 0 | 0 | 0 | 1270000 | 3813810 | 36.7kg/m | 435C17C09A6D1533C2396F2DF37ED34AFA345 |  |  | 010104 | F | F | T | [26 empty] | 010104435C17C09A6D1533C2396F2DF37ED34AFA345 | 2065
H형강(도급) | SHN275, 300*150*10*15mm | TON | 5.818 | 1410000 | 8203380 | 0 | 0 | 0 | 0 | 1410000 | 8203380 | 36.7kg/m | 435C17C09A6D1533C2396F2DF37ED34AFA344 |  |  | 010104 | F | F | T | [26 empty] | 010104435C17C09A6D1533C2396F2DF37ED34AFA344 | 2066
H형강(도급) | SHN275, 300*300*10*15mm | TON | 7.729 | 1270000 | 9815830 | 0 | 0 | 0 | 0 | 1270000 | 9815830 | 94.0kg/m | 435C17C09A6D1533C2396F2DF37ED34AFA347 |  |  | 010104 | F | F | T | [26 empty] | 010104435C17C09A6D1533C2396F2DF37ED34AFA347 | 2067
H형강(도급) | SS275, 400*200*8*13mm, 현장도착도 | TON | 0.938 | 1270000 | 1191260 | 0 | 0 | 0 | 0 | 1270000 | 1191260 | 66.0kg/m | 435C17C09A6D1533C2396F2DF37ED34AFA5FC |  |  | 010104 | F | F | T | [26 empty] | 010104435C17C09A6D1533C2396F2DF37ED34AFA5FC | 59
H형강(도급) | SHN275, 150*150*5.5*8mm | TON | 0.288 | 1270000 | 365760 | 0 | 0 | 0 | 0 | 1270000 | 365760 |  | 435C17C09A6D1533C2396F2DF37ED34AFA8B1 |  |  | 010104 | F | F | T | [26 empty] | 010104435C17C09A6D1533C2396F2DF37ED34AFA8B1 | 2068
일반구조용압연강판 | 일반구조용압연강판, 19mm | TON | 0.724 | 1148100 | 831224 | 0 | 0 | 0 | 0 | 1148100 | 831224 |  | 435C17C09A6D15065F0B790CBD18DA6A43207 |  |  | 010104 | F | F | T | [26 empty] | 010104435C17C09A6D15065F0B790CBD18DA6A43207 | 61
접합철판 | 주자재의 10% | TON | 1.989 | 1236824 | 2460042 | 0 | 0 | 0 | 0 | 1236824 | 2460042 |  | 435C17C09A6D15065F0B790C800230C447579 |  |  | 010104 | F | F | T | [26 empty] | 010104435C17C09A6D15065F0B790C800230C447579 | 2069
각종볼트류 | 톤당 40본 | 본 | 723.636 | 1543 | 1116570 | 0 | 0 | 0 | 0 | 1543 | 1116570 |  | 435C17C09A6D15065F0B790C800230C447568 |  |  | 010104 | F | F | T | [26 empty] | 010104435C17C09A6D15065F0B790C800230C447568 | 2070
내화페인트 | 2시간, 내화도료, FIREMASK, SQ-2600, 기둥 | M2 | 159 | 43838 | 6970242 | 0 | 0 | 0 | 0 | 43838 | 6970242 | 호표 25 | 4477173EA20515ED3704488E8BBF7 |  |  | 010104 | T | F | F | [26 empty] | 0101044477173EA20515ED3704488E8BBF7 | 3221
내화페인트 | 2시간, 내화도료, FIREMASK, SQ-2500, 보 | M2 | 303 | 53229 | 16128387 | 0 | 0 | 0 | 0 | 53229 | 16128387 | 호표 26 | 4477173EA20515ED3704488E8BBF6 |  |  | 010104 | T | F | F | [26 empty] | 0101044477173EA20515ED3704488E8BBF6 | 3222
앵커볼트 | 앵커볼트, M20*600mm | 개 | 109.2 | 5240 | 572208 | 0 | 0 | 0 | 0 | 5240 | 572208 |  | 435C17D2E84615F4303C2ED46A2CC602098D3 |  |  | 010104 | F | F | T | [26 empty] | 010104435C17D2E84615F4303C2ED46A2CC602098D3 | 2072
앵커 볼트 설치 | ∮20 이하 | 개 | 104 | 436 | 45344 | 21354 | 2220816 | 0 | 0 | 21790 | 2266160 | 호표 27 | 4477173EFA3715E693BD59EDD0DB2 |  |  | 010104 | T | F | F | [26 empty] | 0101044477173EFA3715E693BD59EDD0DB2 | 2580
철골 가공 조립(표준 라멘구조) | Rolled shape, 60ton 이상 | TON | 19.899 | 37959 | 755346 | 377460 | 7511076 | 226476 | 4506645 | 641895 | 12773067 | 호표 28 | 4477173EE9D11525C562206467E36 |  |  | 010104 | T | F | F | [26 empty] | 0101044477173EE9D11525C562206467E36 | 67
기둥밑 무수축 고름모르타르 바름 |  | M3 | 1 | 780000 | 780000 | 0 | 0 | 0 | 0 | 780000 | 780000 | 호표 29 | 4477173E87491508FFBF9E12FBFA0 |  |  | 010104 | T | F | F | [26 empty] | 0101044477173E87491508FFBF9E12FBFA0 | 2074
철골세우기/6층미만 | 강재총사용량 500ton미만, ㎡당 130kg미만 | ton | 19.899 | 2517 | 50085 | 123315 | 2453845 | 0 | 0 | 125832 | 2503930 | 노무비 97.9% | 4477173E875B154C5E9C4EACF3E6E |  |  | 010104 | F | F | T | [26 empty] | 0101044477173E875B154C5E9C4EACF3E6E | 2970
고장력 볼트 본조임 - 표준단가 | 30본/t 미만 | TON | 19.899 | 3383 | 67318 | 109353 | 2176015 | 0 | 0 | 112736 | 2243333 | 호표 30 | 4477173E87D815CCA2870D0699906 |  |  | 010104 | T | F | F | [26 empty] | 0101044477173E87D815CCA2870D0699906 | 2582
녹막이페인트(뿜칠) | 2회. 1종 | M2 | 462 | 1123 | 518826 | 2904 | 1341648 | 119 | 54978 | 4146 | 1915452 | 호표 31 | 44771786E29515AD9F03CA1E60894 |  |  | 010104 | T | F | F | [26 empty] | 01010444771786E29515AD9F03CA1E60894 | 2076
[ 합 계 ] |  |  |  |  | 54787992 |  | 15703400 |  | 4561623 |  | 75053015 |  | TOTAL
010105 조 적 공 사 | 01.본관동 및 생활관, 후생관 | [14 empty] | 010105
0.5B 벽돌쌓기 | 3.6m 이하 | M2 | 78 | 483 | 37674 | 26396 | 2058888 | 0 | 0 | 26879 | 2096562 | 호표 32 | 4477170B88811531A2FDB587F8C20 |  |  | 010105 | T | F | F | [26 empty] | 0101054477170B88811531A2FDB587F8C20 | 2583
0.5B 벽돌쌓기 | 3.6m 초과 | M2 | 1127 | 645 | 726915 | 34301 | 38657227 | 0 | 0 | 34946 | 39384142 | 호표 33 | 4477170B88811531A2FDB587C3821 |  |  | 010105 | T | F | F | [26 empty] | 0101054477170B88811531A2FDB587C3821 | 2584
1.0B 벽돌쌓기 | 3.6m 초과 | M2 | 2567 | 1165 | 2990555 | 62478 | 160381026 | 0 | 0 | 63643 | 163371581 | 호표 34 | 4477170B888115318626C22A87E03 |  |  | 010105 | T | F | F | [26 empty] | 0101054477170B888115318626C22A87E03 | 2585
블록 보강쌓기(390*190*150) | 3.6m 초과, 한면마감, 사춤 간격 800mm | M2 | 958 | 896 | 858368 | 43870 | 42027460 | 0 | 0 | 44766 | 42885828 | 호표 35 | 4477170BB5CF152F80CB63968C3B9 |  |  | 010105 | T | F | F | [26 empty] | 0101054477170BB5CF152F80CB63968C3B9 | 2586
블록 보강쌓기(390*190*100) | 3.6m 초과, 한면마감, 사춤 간격 800mm | M2 | 288 | 737 | 212256 | 36090 | 10393920 | 0 | 0 | 36827 | 10606176 | 호표 36 | 4477170BB5CF152F80CB638474219 |  |  | 010105 | T | F | F | [26 empty] | 0101054477170BB5CF152F80CB638474219 | 2587
철근콘크리트인방 | 100*200 | M | 107 | 9831 | 1051917 | 39872 | 4266304 | 572 | 61204 | 50275 | 5379425 | 호표 37 | 4477170AB30C151DD900448AA8959 |  |  | 010105 | T | F | F | [26 empty] | 0101054477170AB30C151DD900448AA8959 | 85
철근콘크리트인방 | 200*200 | M | 79 | 11796 | 931884 | 48560 | 3836240 | 691 | 54589 | 61047 | 4822713 | 호표 38 | 4477170AB30C151DD90071C05AFEE |  |  | 010105 | T | F | F | [26 empty] | 0101054477170AB30C151DD90071C05AFEE | 86
콘크리트방수턱 | 100*100 | M | 303 | 2744 | 831432 | 8857 | 2683671 | 115 | 34845 | 11716 | 3549948 | 호표 39 | 4477170AB3541516AFDFFB639E0F4 |  |  | 010105 | T | F | F | [26 empty] | 0101054477170AB3541516AFDFFB639E0F4 | 87
콘크리트방수턱 | 200*100 | M | 517 | 2744 | 1418648 | 9452 | 4886684 | 127 | 65659 | 12323 | 6370991 | 호표 40 | 4477170AB3541516AFDFCE25BE764 |  |  | 010105 | T | F | F | [26 empty] | 0101054477170AB3541516AFDFCE25BE764 | 88
콘크리트방수턱 | 100*100 | M | 58 | 2744 | 159152 | 8857 | 513706 | 115 | 6670 | 11716 | 679528 | 호표 41 | 4477170AB3541516B84B17D19133A |  |  | 010105 | T | F | F | [26 empty] | 0101054477170AB3541516B84B17D19133A | 89
콘크리트방수턱 | 150*100 | M | 199 | 2744 | 546056 | 9155 | 1821845 | 121 | 24079 | 12020 | 2391980 | 호표 42 | 4477170AB3541516B84B17897D871 |  |  | 010105 | T | F | F | [26 empty] | 0101054477170AB3541516B84B17897D871 | 90
블록상부사춤 | 4"*10mm | M | 58 | 0 | 0 | 6076 | 352408 | 0 | 0 | 6076 | 352408 | 호표 43 | 4477170AB34B15BBE03BB9F9FDA72 |  |  | 010105 | T | F | F | [26 empty] | 0101054477170AB34B15BBE03BB9F9FDA72 | 91
블록상부사춤 | 6"*10mm | M | 199 | 0 | 0 | 6155 | 1224845 | 0 | 0 | 6155 | 1224845 | 호표 44 | 4477170AB34B15BBE0294F5BDD148 |  |  | 010105 | T | F | F | [26 empty] | 0101054477170AB34B15BBE0294F5BDD148 | 92
블록메시(4"용) | #8 | M | 479 | 534 | 255786 | 0 | 0 | 0 | 0 | 534 | 255786 | 호표 45 | 4477170AB37015D303D6A10A63AF4 |  |  | 010105 | T | F | F | [26 empty] | 0101054477170AB37015D303D6A10A63AF4 | 93
블록메시(6"용) | #8 | M | 1597 | 544 | 868768 | 0 | 0 | 0 | 0 | 544 | 868768 | 호표 46 | 4477170AB37015D303D6A137A982D |  |  | 010105 | T | F | F | [26 empty] | 0101054477170AB37015D303D6A137A982D | 94
보강근 | D10 | M | 1557 | -5 | -7785 | 0 | 0 | 0 | 0 | -5 | -7785 | 호표 47 | 4477170AB37015D303E7103043738 |  |  | 010105 | T | F | F | [26 empty] | 0101054477170AB37015D303E7103043738 | 95
스트롱앙카설치 | 3/8" | 개소 | 489 | 349 | 170661 | 4869 | 2380941 | 0 | 0 | 5218 | 2551602 | 호표 48 | 4477170AB37015D303E707CB2F7B8 |  |  | 010105 | T | F | F | [26 empty] | 0101054477170AB37015D303E707CB2F7B8 | 96
[ 합 계 ] |  |  |  |  | 11052287 |  | 275485165 |  | 247046 |  | 286784498 |  | TOTAL
010106 돌 공 사 | 01.본관동 및 생활관, 후생관 | [14 empty] | 010106
화강석붙임(습식, 잔다듬) | 바닥, 지정석 30mm, 모르타르 25mm | M2 | 64 | 18674 | 1195136 | 34385 | 2200640 | 0 | 0 | 53059 | 3395776 | 호표 49 | 447717BA16AF15F1D930A32C51F57 |  |  | 010106 | T | F | F | [26 empty] | 010106447717BA16AF15F1D930A32C51F57 | 103
화강석붙임(습식, 잔다듬) | 바닥, 지정석 30mm, 모르타르 30mm | M2 | 42 | 21631 | 908502 | 32980 | 1385160 | 0 | 0 | 54611 | 2293662 | 호표 50 | 447717BA16AF15F1D930A32C51F50 |  |  | 010106 | T | F | F | [26 empty] | 010106447717BA16AF15F1D930A32C51F50 | 104
인조대리석 소변기턱(습식, 물갈기) |  | M | 52 | 187 | 9724 | 22086 | 1148472 | 0 | 0 | 22273 | 1158196 | 호표 51 | 447717BA16E5156D63DB60C58DD7A |  |  | 010106 | T | F | F | [26 empty] | 010106447717BA16E5156D63DB60C58DD7A | 109
카운터-마블 | W:600 | M | 26 | 83333 | 2166658 | 0 | 0 | 0 | 0 | 83333 | 2166658 |  | 435C17C09AE2159D1686B108044A6E3551827 |  |  | 010106 | F | F | T | [26 empty] | 010106435C17C09AE2159D1686B108044A6E3551827 | 100
[ 합 계 ] |  |  |  |  | 4280020 |  | 4734272 |  | 0 |  | 9014292 |  | TOTAL
010107 타 일 공 사 | 01.본관동 및 생활관, 후생관 | [14 empty] | 010107
포셀린타일 | 600*600*10mm | M2 | 701 | 16000 | 11216000 | 0 | 0 | 0 | 0 | 16000 | 11216000 |  | 435C17C09A5C15DD7054AB86F9A140A1D2C90 |  |  | 010107 | F | F | T | [26 empty] | 010107435C17C09A5C15DD7054AB86F9A140A1D2C90 | 113
테라조타일 | 테라조타일, 25mm | M2 | 684 | 15000 | 10260000 | 0 | 0 | 0 | 0 | 15000 | 10260000 |  | 435C17C09A5C15DD7054AB86F9A1529E9BBF9 |  |  | 010107 | F | F | T | [26 empty] | 010107435C17C09A5C15DD7054AB86F9A1529E9BBF9 | 114
자기질타일 | 자기질타일, 9mm, 논슬립 | M2 | 694 | 10800 | 7495200 | 0 | 0 | 0 | 0 | 10800 | 7495200 |  | 435C17C09A5C15DD7054AB86DEA822B77DE18 |  |  | 010107 | F | F | T | [26 empty] | 010107435C17C09A5C15DD7054AB86DEA822B77DE18 | 116
자기질타일 | 석재타일, 15mm | M2 | 638 | 36000 | 22968000 | 0 | 0 | 0 | 0 | 36000 | 22968000 |  | 435C17C09A5C15DD7054AB86F9CDEFBD16B54 |  |  | 010107 | F | F | T | [26 empty] | 010107435C17C09A5C15DD7054AB86F9CDEFBD16B54 | 2971
모르타르 바름 | 내벽, 17mm, 3.6m 이하 | M2 | 2354 | 0 | 0 | 24112 | 56759648 | 447 | 1052238 | 24559 | 57811886 | 호표 52 | 4477171A1F161508E2B76DD8DEB37 |  |  | 010107 | T | F | F | [26 empty] | 0101074477171A1F161508E2B76DD8DEB37 | 2972
모르타르 바름 | 바닥, 25mm | M2 | 557 | 0 | 0 | 13294 | 7404758 | 214 | 119198 | 13508 | 7523956 | 호표 53 | 4477171A1F16152B9568C9D66B7A1 |  |  | 010107 | T | F | F | [26 empty] | 0101074477171A1F16152B9568C9D66B7A1 | 2973
모르타르 바름 | 바닥, 30mm | M2 | 644 | 0 | 0 | 13812 | 8894928 | 214 | 137816 | 14026 | 9032744 | 호표 54 | 4477171A1F16152B9568C9D6759AA |  |  | 010107 | T | F | F | [26 empty] | 0101074477171A1F16152B9568C9D6759AA | 2974
모르타르 바름 | 바닥, 40mm | M2 | 498 | 0 | 0 | 14849 | 7394802 | 214 | 106572 | 15063 | 7501374 | 호표 55 | 4477171A1F16152B9568C9D602935 |  |  | 010107 | T | F | F | [26 empty] | 0101074477171A1F16152B9568C9D602935 | 2977
모르타르 바름 | 바닥, 43mm | M2 | 1043 | 0 | 0 | 15160 | 15811880 | 214 | 223202 | 15374 | 16035082 | 호표 56 | 4477171A1F16152B9568C9D602937 |  |  | 010107 | T | F | F | [26 empty] | 0101074477171A1F16152B9568C9D602937 | 2975
모르타르 바름 | 바닥, 45mm | M2 | 1446 | 0 | 0 | 15367 | 22220682 | 214 | 309444 | 15581 | 22530126 | 호표 57 | 4477171A1F16152B9568C9D602930 |  |  | 010107 | T | F | F | [26 empty] | 0101074477171A1F16152B9568C9D602930 | 2976
모르타르 바름 | 바닥, 50mm | M2 | 141 | 0 | 0 | 15886 | 2239926 | 214 | 30174 | 16100 | 2270100 | 호표 58 | 4477171A1F16152B9568C9D60293D |  |  | 010107 | T | F | F | [26 empty] | 0101074477171A1F16152B9568C9D60293D | 2978
모르타르 바름 | 바닥, 56mm | M2 | 22 | 0 | 0 | 16508 | 363176 | 214 | 4708 | 16722 | 367884 | 호표 59 | 4477171A1F16152B9568C9D60282C |  |  | 010107 | T | F | F | [26 empty] | 0101074477171A1F16152B9568C9D60282C | 2979
모르타르 바름 | 바닥, 66mm | M2 | 584 | 0 | 0 | 17544 | 10245696 | 214 | 124976 | 17758 | 10370672 | 호표 60 | 4477171A1F16152B9568C9D602827 |  |  | 010107 | T | F | F | [26 empty] | 0101074477171A1F16152B9568C9D602827 | 2980
모르타르 바름 | 바닥, 191mm | M2 | 64 | 0 | 0 | 30502 | 1952128 | 214 | 13696 | 30716 | 1965824 | 호표 61 | 4477171A1F16152B9568C9D602F54 |  |  | 010107 | T | F | F | [26 empty] | 0101074477171A1F16152B9568C9D602F54 | 2981
타일 압착붙이기 / 벽면 | 0.11-0.20㎡이하 | ㎡ | 2354 | 1079 | 2539966 | 34877 | 82100458 | 0 | 0 | 35956 | 84640424 | 노무비 96.9% | 447717BA271E15F2751605C6A23B4 |  |  | 010107 | F | F | T | [26 empty] | 010107447717BA271E15F2751605C6A23B4 | 2982
타일 압착붙이기 / 바닥면 | 0.11-0.20㎡이하 | ㎡ | 4360 | 888 | 3871680 | 28692 | 125097120 | 0 | 0 | 29580 | 128968800 | 노무비 96.9% | 447717BA273915D8339F2C8F7D525 |  |  | 010107 | F | F | T | [26 empty] | 010107447717BA273915D8339F2C8F7D525 | 2983
[ 합 계 ] |  |  |  |  | 58350846 |  | 340485202 |  | 2122024 |  | 400958072 |  | TOTAL
010108 목공사및수장공사 | 01.본관동 및 생활관, 후생관 | [14 empty] | 010108
비닐타일 깔기 | 비닐타일, 3.0 | M2 | 2010 | 12500 | 25125000 | 5000 | 10050000 | 0 | 0 | 17500 | 35175000 | 호표 62 | 44771795710515D304B4A2B6DEB1A |  |  | 010108 | T | F | F | [26 empty] | 01010844771795710515D304B4A2B6DEB1A | 2904
비닐시트 깔기 | 비닐시트, 2.2 | M2 | 1155 | 9000 | 10395000 | 3000 | 3465000 | 0 | 0 | 12000 | 13860000 | 호표 63 | 44771795710515D31508F2D586151 |  |  | 010108 | T | F | F | [26 empty] | 01010844771795710515D31508F2D586151 | 2905
고탄성스포츠바닥재 | 6.5T*1800*18M | M2 | 151 | 55000 | 8305000 | 6500 | 981500 | 0 | 0 | 61500 | 9286500 | 호표 64 | 44771795710515D304AA44BBD35FA |  |  | 010108 | T | F | F | [26 empty] | 01010844771795710515D304AA44BBD35FA | 2907
카펫타일 | 7.5T*500*500 | M2 | 381 | 22000 | 8382000 | 3000 | 1143000 | 0 | 0 | 25000 | 9525000 | 견적 | 435C17C09A0415BD1C2783FCFDB0F79287630 |  |  | 010108 | F | F | T | [26 empty] | 010108435C17C09A0415BD1C2783FCFDB0F79287630 | 2906
ACCESS Floor | 28T*600*600 (3T 전도성 일체형) | M2 | 830 | 80000 | 66400000 | 11000 | 9130000 | 0 | 0 | 91000 | 75530000 | 시공도 | 435C17C09A0415BD1C318758EB0CCE02E3F7C |  |  | 010108 | F | F | T | [26 empty] | 010108435C17C09A0415BD1C318758EB0CCE02E3F7C | 2903
알루미늄천장재 | 알루미늄천장재(외부필로티) | M2 | 686 | 50000 | 34300000 | 0 | 0 | 0 | 0 | 50000 | 34300000 |  | 435C17C09A0415BD03BE584CC90789FCA2CC2 |  |  | 010108 | F | F | T | [26 empty] | 010108435C17C09A0415BD03BE584CC90789FCA2CC2 | 138
알루미늄천장재 | 알루미늄천장재(600*600*0.7) | M2 | 670 | 50000 | 33500000 | 0 | 0 | 0 | 0 | 50000 | 33500000 |  | 435C17C09A0415BD03BE584CC90789FCA2CC3 |  |  | 010108 | F | F | T | [26 empty] | 010108435C17C09A0415BD03BE584CC90789FCA2CC3 | 2984
마루귀틀 설치 |  | M | 14 | 5699 | 79786 | 10114 | 141596 | 98 | 1372 | 15911 | 222754 | 호표 65 | 447717F3F3A1151934DA25ED91BD9 |  |  | 010108 | T | F | F | [26 empty] | 010108447717F3F3A1151934DA25ED91BD9 | 2902
흡음뿜칠 | 내천장, 10mm, 불연 | M2 | 1274 | 4092 | 5213208 | 1739 | 2215486 | 168 | 214032 | 5999 | 7642726 | 호표 66 | 44771786C7DA1583536CE1D8F1311 |  |  | 010108 | T | F | F | [26 empty] | 01010844771786C7DA1583536CE1D8F1311 | 147
걸레받이설치 | 9×80, MDF위 비닐시트 | m | 1041 | 1367 | 1423047 | 1422 | 1480302 | 0 | 0 | 2789 | 2903349 | 노무비 50.9% | 44771795AE4F1598EBC10630C5DA5 |  |  | 010108 | F | F | T | [26 empty] | 01010844771795AE4F1598EBC10630C5DA5 | 2985
합지벽 설치 | T80,PF보드70T+석고 9.5T | M2 | 263 | 24766 | 6513458 | 16802 | 4418926 | 100 | 26300 | 41668 | 10958684 | 호표 67 | 44771795561D15852516480E28432 |  |  | 010108 | T | F | F | [26 empty] | 01010844771795561D15852516480E28432 | 155
압출발포폴리스티렌 콘크리트타설 부착 | 비중 0.03, 90mm | M2 | 2051 | 13537 | 27764387 | 8338 | 17101238 | 166 | 340466 | 22041 | 45206091 | 호표 68 | 447717952AE3158ADFAF31D8E52AB |  |  | 010108 | T | F | F | [26 empty] | 010108447717952AE3158ADFAF31D8E52AB | 3223
압출발포폴리스티렌 콘크리트타설 부착 | 비중 0.03, 135mm | M2 | 1117 | 20531 | 22933127 | 8338 | 9313546 | 166 | 185422 | 29035 | 32432095 | 호표 69 | 447717952AE3158ADFAF31D8F60CA |  |  | 010108 | T | F | F | [26 empty] | 010108447717952AE3158ADFAF31D8F60CA | 3224
압출발포폴리스티렌 콘크리트타설 부착 | 비중 0.03, 190mm | M2 | 2682 | 40546 | 108744372 | 8338 | 22362516 | 166 | 445212 | 49050 | 131552100 | 호표 70 | 447717952AE3158ADFAF31D8F60CB |  |  | 010108 | T | F | F | [26 empty] | 010108447717952AE3158ADFAF31D8F60CB | 3225
압출발포폴리스티렌 슬래브 위 깔기 | 비중 0.025, 135mm | M2 | 116 | 21557 | 2500612 | 9007 | 1044812 | 116 | 13456 | 30680 | 3558880 | 호표 71 | 447717952AE315A5F35C45276C58B |  |  | 010108 | T | F | F | [26 empty] | 010108447717952AE315A5F35C45276C58B | 3226
압출발포폴리스티렌 슬래브 위 깔기 | 비중 0.03, 190mm | M2 | 1475 | 38703 | 57086925 | 3145 | 4638875 | 116 | 171100 | 41964 | 61896900 | 호표 72 | 447717952AE315A5F35C726D47E8C |  |  | 010108 | T | F | F | [26 empty] | 010108447717952AE315A5F35C726D47E8C | 3227
방습필름 설치 - 바닥 | 폴리에틸렌필름, 두께, 0.03mm, 2겹 | M2 | 4285 | 443 | 1898255 | 1301 | 5574785 | 0 | 0 | 1744 | 7473040 | 호표 73 | 447717952AC015A962881635BB7B7 |  |  | 010108 | T | F | F | [26 empty] | 010108447717952AC015A962881635BB7B7 | 172
도배바름(콘크리트·모르타르면) | 벽, 방염벽지 | M2 | 2788 | 4000 | 11152000 | 5500 | 15334000 | 0 | 0 | 9500 | 26486000 | 호표 74 | 4477179545C915473AB9AB5D5B129 |  |  | 010108 | T | F | F | [26 empty] | 0101084477179545C915473AB9AB5D5B129 | 2908
도배바름(합판·석고보드면) | 천장, 방염천정지 | M2 | 1141 | 4000 | 4564000 | 5500 | 6275500 | 0 | 0 | 9500 | 10839500 | 호표 75 | 4477179545C9154728597DE1F5F8E |  |  | 010108 | T | F | F | [26 empty] | 0101084477179545C9154728597DE1F5F8E | 2909
층간방화구획 | CFS SP-WB Spray | M | 262 | 15201 | 3982662 | 9077 | 2378174 | 1800 | 471600 | 26078 | 6832436 | 호표 76 | 447717957143153032287560B8B95 |  |  | 010108 | T | F | F | [26 empty] | 010108447717957143153032287560B8B95 | 3494
|  |  |  | 0 | 0 | 0 | 0 | 0 | 0 | 0 | 0 |  | 45C61727F3E315DA92B49D6357B297EA43345 |  |  | 010108 | F | F | T | [26 empty] | 01010845C61727F3E315DA92B49D6357B297EA43345 | 1182
[샤워칸막이] (도급) |  |  |  | 0 | 0 | 0 | 0 | 0 | 0 | 0 | 0 |  | 45C61727F3E315DA92B49D6357B297EA43341 |  |  | 010108 | F | F | T | [26 empty] | 01010845C61727F3E315DA92B49D6357B297EA43341 | 1186
1.샤워칸막이공사 (도급) | THK:8T | EA | 23 | 0 | 0 | 0 | 0 | 0 | 0 | 0 | 0 | 견적 | 45C61727F3E315DA92B49D6357B297F48E9AB |  |  | 010108 | F | F | T | [26 empty] | 01010845C61727F3E315DA92B49D6357B297F48E9AB | 2368
|  |  |  | 0 | 0 | 0 | 0 | 0 | 0 | 0 | 0 |  | 45C61727F3E315DA92B49D6357B297EA43343 |  |  | 010108 | F | F | T | [26 empty] | 01010845C61727F3E315DA92B49D6357B297EA43343 | 1188
[무빙월] |  |  |  | 0 | 0 | 0 | 0 | 0 | 0 | 0 | 0 |  | 45C61727F3E315DA92B49D6357B297EA432BF |  |  | 010108 | F | F | T | [26 empty] | 01010845C61727F3E315DA92B49D6357B297EA432BF | 1192
무빙월 1F 구급전문시뮬레이션 | 7,800 * 2,700 (8장) | M2 | 21.06 | 237846 | 5009036 | 101934 | 2146730 | 0 | 0 | 339780 | 7155766 | 견적 | 45C61727F3E315DA92B49D6357B297EA432BC |  |  | 010108 | F | F | T | [26 empty] | 01010845C61727F3E315DA92B49D6357B297EA432BC | 1193
무빙월 2F 분임토의실-1 | 6,600 * 2,700 (7장) * 2개소 | M2 | 35.64 | 237846 | 8476831 | 101934 | 3632927 | 0 | 0 | 339780 | 12109758 | 견적 | 45C61727F3E315DA92B49D6357B297EA5D8C7 |  |  | 010108 | F | F | T | [26 empty] | 01010845C61727F3E315DA92B49D6357B297EA5D8C7 | 1306
무빙월 2F 분임토의실-2 | 5,400 * 2,700 (6장) | M2 | 14.58 | 237846 | 3467794 | 101934 | 1486197 | 0 | 0 | 339780 | 4953991 | 견적 | 45C61727F3E315DA92B49D6357B297EA5D8C8 |  |  | 010108 | F | F | T | [26 empty] | 01010845C61727F3E315DA92B49D6357B297EA5D8C8 | 1307
|  |  |  | 0 | 0 | 0 | 0 | 0 | 0 | 0 | 0 |  | 45C61727F3E315DA92B49D6357B297EAC0998 |  |  | 010108 | F | F | T | [26 empty] | 01010845C61727F3E315DA92B49D6357B297EAC0998 | 1962
[수난구조훈련장] |  |  |  | 0 | 0 | 0 | 0 | 0 | 0 | 0 | 0 |  | 45C61727F3E315DA92B49D6357B297EAC099B |  |  | 010108 | F | F | T | [26 empty] | 01010845C61727F3E315DA92B49D6357B297EAC099B | 1963
1. 제상2층 체육활동장 공사 |  |  |  | 0 | 0 | 0 | 0 | 0 | 0 | 0 | 0 |  | 45C61727F3E315DA92B49D6357B297EAC099A |  |  | 010108 | F | F | T | [26 empty] | 01010845C61727F3E315DA92B49D6357B297EAC099A | 1964
1) 바닥공사 |  |  |  | 0 | 0 | 0 | 0 | 0 | 0 | 0 | 0 |  | 45C61727F3E315DA92B49D6357B297EAC08F7 |  |  | 010108 | F | F | T | [26 empty] | 01010845C61727F3E315DA92B49D6357B297EAC08F7 | 1968
합판깔기 | T15, 1겹 | M2 | 195 | 12250 | 2388750 | 7242 | 1412190 | 0 | 0 | 19492 | 3800940 | 견적 | 45C61727F3E315DA92B49D6357B297EAC08F5 |  |  | 010108 | F | F | T | [26 empty] | 01010845C61727F3E315DA92B49D6357B297EAC08F5 | 1970
환기형걸레받이 | 라왕 35*45, 24*24 | M | 38 | 4053 | 154014 | 14416 | 547808 | 0 | 0 | 18469 | 701822 | 견적 | 45C61727F3E315DA92B49D6357B297EAC0B4F |  |  | 010108 | F | F | T | [26 empty] | 01010845C61727F3E315DA92B49D6357B297EAC0B4F | 1982
|  |  |  | 0 | 0 | 0 | 0 | 0 | 0 | 0 | 0 |  | 45C61727F3E315DA92B49D6357B297EAC0B4E |  |  | 010108 | F | F | T | [26 empty] | 01010845C61727F3E315DA92B49D6357B297EAC0B4E | 1983
2) 벽체공사 |  |  |  | 0 | 0 | 0 | 0 | 0 | 0 | 0 | 0 |  | 45C61727F3E315DA92B49D6357B297EAC0B4D |  |  | 010108 | F | F | T | [26 empty] | 01010845C61727F3E315DA92B49D6357B297EAC0B4D | 1984
고무안전리브 | T25, H=2,100 | M2 | 79 | 80560 | 6364240 | 17321 | 1368359 | 0 | 0 | 97881 | 7732599 | 견적 | 45C61727F3E315DA92B49D6357B297EAC0B4C |  |  | 010108 | F | F | T | [26 empty] | 01010845C61727F3E315DA92B49D6357B297EAC0B4C | 1985
목재 몰딩 설치 | 라왕 35*40, 락카 | M | 47 | 2667 | 125349 | 14416 | 677552 | 0 | 0 | 17083 | 802901 | 견적 | 45C61727F3E315DA92B49D6357B297EAC0B43 |  |  | 010108 | F | F | T | [26 empty] | 01010845C61727F3E315DA92B49D6357B297EAC0B43 | 1986
|  |  |  | 0 | 0 | 0 | 0 | 0 | 0 | 0 | 0 |  | 45C61727F3E315DA92B49D6357B297EAC0AA4 |  |  | 010108 | F | F | T | [26 empty] | 01010845C61727F3E315DA92B49D6357B297EAC0AA4 | 1988
[수난구조훈련장-파우더룸] |  |  |  | 0 | 0 | 0 | 0 | 0 | 0 | 0 | 0 |  | 45C61727F3E315DA92B49D6357B297EAC0AA5 |  |  | 010108 | F | F | T | [26 empty] | 01010845C61727F3E315DA92B49D6357B297EAC0AA5 | 1989
1) 가구공사 |  |  |  | 0 | 0 | 0 | 0 | 0 | 0 | 0 | 0 |  | 45C61727F3E315DA92B49D6357B297EAC0AA6 |  |  | 010108 | F | F | T | [26 empty] | 01010845C61727F3E315DA92B49D6357B297EAC0AA6 | 1990
1F 파우더룸(여) | 2600*500*900 | 식 | 1 | 1950000 | 1950000 | 0 | 0 | 0 | 0 | 1950000 | 1950000 | 견적 | 45C61727F3E315DA92B49D6357B297EAC0AA7 |  |  | 010108 | F | F | T | [26 empty] | 01010845C61727F3E315DA92B49D6357B297EAC0AA7 | 1991
1F 파우더룸(남) | 3500+2000*500*900 | 식 | 1 | 4125000 | 4125000 | 0 | 0 | 0 | 0 | 4125000 | 4125000 | 견적 | 45C61727F3E315DA92B49D6357B297EAC0AA0 |  |  | 010108 | F | F | T | [26 empty] | 01010845C61727F3E315DA92B49D6357B297EAC0AA0 | 1992
1F 상부장(남) | 500*600*1000 | 식 | 1 | 315000 | 315000 | 0 | 0 | 0 | 0 | 315000 | 315000 | 견적 | 45C61727F3E315DA92B49D6357B297EAC0AA1 |  |  | 010108 | F | F | T | [26 empty] | 01010845C61727F3E315DA92B49D6357B297EAC0AA1 | 1993
3F 파우더(여) | 1020*500*900 | 식 | 1 | 765000 | 765000 | 0 | 0 | 0 | 0 | 765000 | 765000 | 견적 | 45C61727F3E315DA92B49D6357B297EAC0AA2 |  |  | 010108 | F | F | T | [26 empty] | 01010845C61727F3E315DA92B49D6357B297EAC0AA2 | 1994
3F 파우더(남) | 2220*500*900 | 식 | 1 | 1665000 | 1665000 | 0 | 0 | 0 | 0 | 1665000 | 1665000 | 견적 | 45C61727F3E315DA92B49D6357B297EAC0AA3 |  |  | 010108 | F | F | T | [26 empty] | 01010845C61727F3E315DA92B49D6357B297EAC0AA3 | 1995
|  |  |  | 0 | 0 | 0 | 0 | 0 | 0 | 0 | 0 |  | 45C61727F3E315DA92B49D6357B297EAC0D7F |  |  | 010108 | F | F | T | [26 empty] | 01010845C61727F3E315DA92B49D6357B297EAC0D7F | 2005
[수난구조훈련장 수영장공사] |  |  |  | 0 | 0 | 0 | 0 | 0 | 0 | 0 | 0 |  | 45C61727F3E315DA92B49D6357B297EAC0D70 |  |  | 010108 | F | F | T | [26 empty] | 01010845C61727F3E315DA92B49D6357B297EAC0D70 | 2006
1. 수영장 공사 |  |  |  | 0 | 0 | 0 | 0 | 0 | 0 | 0 | 0 |  | 45C61727F3E315DA92B49D6357B297EAC0D71 |  |  | 010108 | F | F | T | [26 empty] | 01010845C61727F3E315DA92B49D6357B297EAC0D71 | 2007
1) 성인풀/잠수풀 | 대한수영연맹공인제품 |  |  | 0 | 0 | 0 | 0 | 0 | 0 | 0 | 0 |  | 45C61727F3E315DA92B49D6357B297EAC0C51 |  |  | 010108 | F | F | T | [26 empty] | 01010845C61727F3E315DA92B49D6357B297EAC0C51 | 2008
손잡이타일(HMT-007) | 244*119*25 | EA | 307 | 18000 | 5526000 | 0 | 0 | 0 | 0 | 18000 | 5526000 | 견적 | 45C61727F3E315DA92B49D6357B297EAC0C50 |  |  | 010108 | F | F | T | [26 empty] | 01010845C61727F3E315DA92B49D6357B297EAC0C50 | 2009
수영장골타일(HMT-0011) | 244*119*8 | EA | 623 | 8000 | 4984000 | 0 | 0 | 0 | 0 | 8000 | 4984000 | 견적 | 45C61727F3E315DA92B49D6357B297EAC0C53 |  |  | 010108 | F | F | T | [26 empty] | 01010845C61727F3E315DA92B49D6357B297EAC0C53 | 2010
트렌치내부타일(HMT-2088) | 245*120*8.5 | M2 | 39 | 35000 | 1365000 | 0 | 0 | 0 | 0 | 35000 | 1365000 | 견적 | 45C61727F3E315DA92B49D6357B297EAC0C52 |  |  | 010108 | F | F | T | [26 empty] | 01010845C61727F3E315DA92B49D6357B297EAC0C52 | 2011
트렌치지지대(HMT-004) | 2000*35*25*15 | M | 158 | 8000 | 1264000 | 0 | 0 | 0 | 0 | 8000 | 1264000 | 견적 | 45C61727F3E315DA92B49D6357B297EAC0C55 |  |  | 010108 | F | F | T | [26 empty] | 01010845C61727F3E315DA92B49D6357B297EAC0C55 | 2012
입수용사다리(5M) | 제작(입수용사다리금구포함) | SET | 2 | 3000000 | 6000000 | 0 | 0 | 0 | 0 | 3000000 | 6000000 | 견적 | 45C61727F3E315DA92B49D6357B297EAC0C54 |  |  | 010108 | F | F | T | [26 empty] | 01010845C61727F3E315DA92B49D6357B297EAC0C54 | 2013
입수용사다리(2M) | 제작(입수용사다리금구포함) | SET | 2 | 2000000 | 4000000 | 0 | 0 | 0 | 0 | 2000000 | 4000000 | 견적 | 45C61727F3E315DA92B49D6357B297EAC0C57 |  |  | 010108 | F | F | T | [26 empty] | 01010845C61727F3E315DA92B49D6357B297EAC0C57 | 2014
입수용사다리(3M) | 제작(입수용사다리금구포함) | SET | 1 | 2500000 | 2500000 | 0 | 0 | 0 | 0 | 2500000 | 2500000 | 견적 | 45C61727F3E315DA92B49D6357B297EAC0C56 |  |  | 010108 | F | F | T | [26 empty] | 01010845C61727F3E315DA92B49D6357B297EAC0C56 | 2015
폴리우레아 | (관급) | M2 | 357 | 0 | 0 | 0 | 0 | 0 | 0 | 0 | 0 |  | 45C61727F3E315DA92B49D6357B297EAC0C59 |  |  | 010108 | F | F | T | [26 empty] | 01010845C61727F3E315DA92B49D6357B297EAC0C59 | 2016
|  |  |  | 0 | 0 | 0 | 0 | 0 | 0 | 0 | 0 |  | 45C61727F3E315DA92B49D6357B297EAC0C58 |  |  | 010108 | F | F | T | [26 empty] | 01010845C61727F3E315DA92B49D6357B297EAC0C58 | 2017
4) DECK 및 주벽체 |  |  |  | 0 | 0 | 0 | 0 | 0 | 0 | 0 | 0 |  | 45C61727F3E315DA92B49D6357B297EAC0F26 |  |  | 010108 | F | F | T | [26 empty] | 01010845C61727F3E315DA92B49D6357B297EAC0F26 | 2018
DECK논스립타일(HMN-17) | 370*245*9 | M2 | 293 | 50000 | 14650000 | 0 | 0 | 0 | 0 | 50000 | 14650000 | 견적 | 45C61727F3E315DA92B49D6357B297EAC0F27 |  |  | 010108 | F | F | T | [26 empty] | 01010845C61727F3E315DA92B49D6357B297EAC0F27 | 2019
주벽체타일 | 300*300 | M2 | 179 | 25000 | 4475000 | 0 | 0 | 0 | 0 | 25000 | 4475000 | 견적 | 45C61727F3E315DA92B49D6357B297EAC0F24 |  |  | 010108 | F | F | T | [26 empty] | 01010845C61727F3E315DA92B49D6357B297EAC0F24 | 2020
|  |  |  | 0 | 0 | 0 | 0 | 0 | 0 | 0 | 0 |  | 45C61727F3E315DA92B49D6357B297EAC0F25 |  |  | 010108 | F | F | T | [26 empty] | 01010845C61727F3E315DA92B49D6357B297EAC0F25 | 2021
6) 수영장타일 붙이기 |  |  |  | 0 | 0 | 0 | 0 | 0 | 0 | 0 | 0 |  | 45C61727F3E315DA92B49D6357B297EAC0F22 |  |  | 010108 | F | F | T | [26 empty] | 01010845C61727F3E315DA92B49D6357B297EAC0F22 | 2022
손잡이타일붙이기 |  | M | 77 | 0 | 0 | 55063 | 4239851 | 0 | 0 | 55063 | 4239851 | 견적 | 45C61727F3E315DA92B49D6357B297EAC0F23 |  |  | 010108 | F | F | T | [26 empty] | 01010845C61727F3E315DA92B49D6357B297EAC0F23 | 2023
수영장골타일붙이기 |  | M | 156 | 0 | 0 | 57894 | 9031464 | 0 | 0 | 57894 | 9031464 | 견적 | 45C61727F3E315DA92B49D6357B297EAC0F20 |  |  | 010108 | F | F | T | [26 empty] | 01010845C61727F3E315DA92B49D6357B297EAC0F20 | 2024
트렌치타일붙이기 |  | M | 79 | 0 | 0 | 71407 | 5641153 | 0 | 0 | 71407 | 5641153 | 견적 | 45C61727F3E315DA92B49D6357B297EAC0F21 |  |  | 010108 | F | F | T | [26 empty] | 01010845C61727F3E315DA92B49D6357B297EAC0F21 | 2025
트렌치지지대붙이기 |  | M | 158 | 0 | 0 | 40358 | 6376564 | 0 | 0 | 40358 | 6376564 | 견적 | 45C61727F3E315DA92B49D6357B297EAC0F2E |  |  | 010108 | F | F | T | [26 empty] | 01010845C61727F3E315DA92B49D6357B297EAC0F2E | 2026
DECK논스립타일붙이기 |  | M2 | 293 | 0 | 0 | 54298 | 15909314 | 0 | 0 | 54298 | 15909314 | 견적 | 45C61727F3E315DA92B49D6357B297EAC0F2F |  |  | 010108 | F | F | T | [26 empty] | 01010845C61727F3E315DA92B49D6357B297EAC0F2F | 2027
주벽체타일붙이기 |  | M2 | 179 | 0 | 0 | 59446 | 10640834 | 0 | 0 | 59446 | 10640834 | 견적 | 45C61727F3E315DA92B49D6357B297EAC0E1F |  |  | 010108 | F | F | T | [26 empty] | 01010845C61727F3E315DA92B49D6357B297EAC0E1F | 2028
|  |  |  | 0 | 0 | 0 | 0 | 0 | 0 | 0 | 0 |  | 45C61727F3E315DA92B49D6357B297EAC0E1E |  |  | 010108 | F | F | T | [26 empty] | 01010845C61727F3E315DA92B49D6357B297EAC0E1E | 2029
5) 미장공사 |  |  |  | 0 | 0 | 0 | 0 | 0 | 0 | 0 | 0 |  | 45C61727F3E315DA92B49D6357B297EAC0E1D |  |  | 010108 | F | F | T | [26 empty] | 01010845C61727F3E315DA92B49D6357B297EAC0E1D | 2030
바탕면고르기(바닥) | 두께 24mm 이하기준 | M2 | 279 | 0 | 0 | 24340 | 6790860 | 0 | 0 | 24340 | 6790860 | 견적 | 45C61727F3E315DA92B49D6357B297EAC0E1C |  |  | 010108 | F | F | T | [26 empty] | 01010845C61727F3E315DA92B49D6357B297EAC0E1C | 2031
바탕면고르기(벽체) | 두께 48mm 이하기준 | M2 | 170 | 0 | 0 | 68388 | 11625960 | 0 | 0 | 68388 | 11625960 | 견적 | 45C61727F3E315DA92B49D6357B297EAC0E1B |  |  | 010108 | F | F | T | [26 empty] | 01010845C61727F3E315DA92B49D6357B297EAC0E1B | 2032
바닥신축줄눈 |  | M2 | 166 | 0 | 0 | 10000 | 1660000 | 0 | 0 | 10000 | 1660000 | 견적 | 45C61727F3E315DA92B49D6357B297EAC0E1A |  |  | 010108 | F | F | T | [26 empty] | 01010845C61727F3E315DA92B49D6357B297EAC0E1A | 2033
|  |  |  | 0 | 0 | 0 | 0 | 0 | 0 | 0 | 0 |  | 45C61727F3E315DA92B49D6357B297EAC0E19 |  |  | 010108 | F | F | T | [26 empty] | 01010845C61727F3E315DA92B49D6357B297EAC0E19 | 2034
6) 부자재 |  |  |  | 0 | 0 | 0 | 0 | 0 | 0 | 0 | 0 |  | 45C61727F3E315DA92B49D6357B297EAC0E18 |  |  | 010108 | F | F | T | [26 empty] | 01010845C61727F3E315DA92B49D6357B297EAC0E18 | 2035
압착시멘트 | 25KG | 포 | 447 | 18000 | 8046000 | 0 | 0 | 0 | 0 | 18000 | 8046000 | 견적 | 45C61727F3E315DA92B49D6357B297EAC0E17 |  |  | 010108 | F | F | T | [26 empty] | 01010845C61727F3E315DA92B49D6357B297EAC0E17 | 2036
줄눈시멘트 | 25KG | 포 | 89 | 6000 | 534000 | 0 | 0 | 0 | 0 | 6000 | 534000 | 견적 | 45C61727F3E315DA92B49D6357B297EAC0E16 |  |  | 010108 | F | F | T | [26 empty] | 01010845C61727F3E315DA92B49D6357B297EAC0E16 | 2037
몰탈접착제 | 18KG | 캔 | 18 | 30000 | 540000 | 0 | 0 | 0 | 0 | 30000 | 540000 | 견적 | 45C61727F3E315DA92B49D6357B297EAC0147 |  |  | 010108 | F | F | T | [26 empty] | 01010845C61727F3E315DA92B49D6357B297EAC0147 | 2038
FIBER-GLASS |  | M | 106 | 2000 | 212000 | 0 | 0 | 0 | 0 | 2000 | 212000 | 견적 | 45C61727F3E315DA92B49D6357B297EAC0146 |  |  | 010108 | F | F | T | [26 empty] | 01010845C61727F3E315DA92B49D6357B297EAC0146 | 2039
크렉보강용메쉬 | #1000 | M2 | 404 | 4000 | 1616000 | 2500 | 1010000 | 0 | 0 | 6500 | 2626000 | 견적 | 45C61727F3E315DA92B49D6357B297EAC0145 |  |  | 010108 | F | F | T | [26 empty] | 01010845C61727F3E315DA92B49D6357B297EAC0145 | 2040
|  |  |  | 0 | 0 | 0 | 0 | 0 | 0 | 0 | 0 |  | 45C61727F3E315DA92B49D6357B297EAC0144 |  |  | 010108 | F | F | T | [26 empty] | 01010845C61727F3E315DA92B49D6357B297EAC0144 | 2041
2. 수영장 천장공사 |  |  |  | 0 | 0 | 0 | 0 | 0 | 0 | 0 | 0 |  | 45C61727F3E315DA92B49D6357B297EAC0143 |  |  | 010108 | F | F | T | [26 empty] | 01010845C61727F3E315DA92B49D6357B297EAC0143 | 2042
경량철골천장틀 | M-BAR, 1M 이상 | M2 | 620 | 10261 | 6361820 | 10543 | 6536660 | 0 | 0 | 20804 | 12898480 | 견적 | 45C61727F3E315DA92B49D6357B297EAC0142 |  |  | 010108 | F | F | T | [26 empty] | 01010845C61727F3E315DA92B49D6357B297EAC0142 | 2043
열가소성수지천장재 | 600*600 | M2 | 620 | 51500 | 31930000 | 12731 | 7893220 | 0 | 0 | 64231 | 39823220 | 견적 | 45C61727F3E315DA92B49D6357B297EAC0141 |  |  | 010108 | F | F | T | [26 empty] | 01010845C61727F3E315DA92B49D6357B297EAC0141 | 2044
PVC 몰딩설치 | ㄷ형, 15*15*1.0mm | M | 148 | 2169 | 321012 | 7841 | 1160468 | 0 | 0 | 10010 | 1481480 | 견적 | 45C61727F3E315DA92B49D6357B297EAC0140 |  |  | 010108 | F | F | T | [26 empty] | 01010845C61727F3E315DA92B49D6357B297EAC0140 | 2045
|  |  |  | 0 | 0 | 0 | 0 | 0 | 0 | 0 | 0 |  | 45C61727F3E315DA92B49D6357B297F48EB5B |  |  | 010108 | F | F | T | [26 empty] | 01010845C61727F3E315DA92B49D6357B297F48EB5B | 2399
[석고보드-천정] |  |  |  | 0 | 0 | 0 | 0 | 0 | 0 | 0 | 0 |  | 45C61727F3E315DA92B49D6357B297F48EB5A |  |  | 010108 | F | F | T | [26 empty] | 01010845C61727F3E315DA92B49D6357B297F48EB5A | 2398
석고판(나사고정) 설치 | 천장,12.5T 2겹(일반석고보드) | M2 | 1676 | 7533 | 12625308 | 13496 | 22619296 | 0 | 0 | 21029 | 35244604 | 호표 77 | 44771795561D158514A72C96F4E8A |  |  | 010108 | T | F | F | [26 empty] | 01010844771795561D158514A72C96F4E8A | 3314
석고판(나사고정) 설치 | 천장,12.5T 1겹(유공흡음석고보드) | M2 | 344 | 22442 | 7720048 | 9040 | 3109760 | 0 | 0 | 31482 | 10829808 | 호표 78 | 44771795561D158514A72C96F4A12 |  |  | 010108 | T | F | F | [26 empty] | 01010844771795561D158514A72C96F4A12 | 3315
|  |  |  | 0 | 0 | 0 | 0 | 0 | 0 | 0 | 0 |  | 45C61727F3E315DA92B49D6357B297F48E9A8 |  |  | 010108 | F | F | T | [26 empty] | 01010845C61727F3E315DA92B49D6357B297F48E9A8 | 2378
[석고보드-벽] |  |  |  | 0 | 0 | 0 | 0 | 0 | 0 | 0 | 0 |  | 45C61727F3E315DA92B49D6357B297F48E9A9 |  |  | 010108 | F | F | T | [26 empty] | 01010845C61727F3E315DA92B49D6357B297F48E9A9 | 2379
DF1s | 150T , 내화 1.5시간 건식벽체 셔터상부 | M2 | 120 | 35121 | 4214520 | 30354 | 3642480 | 0 | 0 | 65475 | 7857000 | 견적 | 45C61727F3E315DA92B49D6357B297F48E9A7 |  |  | 010108 | F | F | T | [26 empty] | 01010845C61727F3E315DA92B49D6357B297F48E9A7 | 2381
DS2 | 200T , 차음2등급-내화1.5시간 건식벽체 | M2 | 826 | 50248 | 41504848 | 33325 | 27526450 | 0 | 0 | 83573 | 69031298 | 견적 | 45C61727F3E315DA92B49D6357B297F48E885 |  |  | 010108 | F | F | T | [26 empty] | 01010845C61727F3E315DA92B49D6357B297F48E885 | 2384
DS3 | 200T , 차음3등급 건식벽체 | M2 | 629 | 32927 | 20711083 | 33325 | 20961425 | 0 | 0 | 66252 | 41672508 | 견적 | 45C61727F3E315DA92B49D6357B297F48E884 |  |  | 010108 | F | F | T | [26 empty] | 01010845C61727F3E315DA92B49D6357B297F48E884 | 2385
DS4 | 200T , 차음2등급 건식벽체 칸막이상부 | M2 | 189 | 32927 | 6223203 | 33325 | 6298425 | 0 | 0 | 66252 | 12521628 | 견적 | 45C61727F3E315DA92B49D6357B297F48E883 |  |  | 010108 | F | F | T | [26 empty] | 01010845C61727F3E315DA92B49D6357B297F48E883 | 2386
DS5 | 210T , 차음2등급 건식벽체 | M2 | 59 | 34984 | 2064056 | 33325 | 1966175 | 0 | 0 | 68309 | 4030231 | 견적 | 45C61727F3E315DA92B49D6357B297F48E882 |  |  | 010108 | F | F | T | [26 empty] | 01010845C61727F3E315DA92B49D6357B297F48E882 | 2387
D2 | 200T , 일반 건식벽체 | M2 | 711 | 25142 | 17875962 | 30354 | 21581694 | 0 | 0 | 55496 | 39457656 | 견적 | 45C61727F3E315DA92B49D6357B297F48E880 |  |  | 010108 | F | F | T | [26 empty] | 01010845C61727F3E315DA92B49D6357B297F48E880 | 2389
D3 | 210T , 일반 건식벽체 | M2 | 30 | 33596 | 1007880 | 33325 | 999750 | 0 | 0 | 66921 | 2007630 | 견적 | 45C61727F3E315DA92B49D6357B297F48E88F |  |  | 010108 | F | F | T | [26 empty] | 01010845C61727F3E315DA92B49D6357B297F48E88F | 2390
DL1 | 100T , 일반 건식벽체 | M2 | 109 | 17485 | 1905865 | 19361 | 2110349 | 0 | 0 | 36846 | 4016214 | 견적 | 45C61727F3E315DA92B49D6357B297F48E88E |  |  | 010108 | F | F | T | [26 empty] | 01010845C61727F3E315DA92B49D6357B297F48E88E | 2391
D4 | 규산염시멘트보드(불연재) | M2 | 297 | 30456 | 9045432 | 19783 | 5875551 | 0 | 0 | 50239 | 14920983 | 호표 79 | 44771795561D15852516480E28437 |  |  | 010108 | T | F | F | [26 empty] | 01010844771795561D15852516480E28437 | 2995
|  |  |  | 0 | 0 | 0 | 0 | 0 | 0 | 0 | 0 |  | 45C61727F3E315DA92B49D6357B297CF650EF |  |  | 010108 | F | F | T | [26 empty] | 01010845C61727F3E315DA92B49D6357B297CF650EF | 2996
[PF단열재] |  |  |  | 0 | 0 | 0 | 0 | 0 | 0 | 0 | 0 |  | 45C61727F3E315DA92B49D6357B297CF650EE |  |  | 010108 | F | F | T | [26 empty] | 01010845C61727F3E315DA92B49D6357B297CF650EE | 2997
페놀폼 단열재 | Z:IN PF보드 70T | M2 | 1668 | 16100 | 26854800 | 0 | 0 | 0 | 0 | 16100 | 26854800 | 견적 | 45C61727F3E315DA92B49D6357B297CF650E9 |  |  | 010108 | F | F | T | [26 empty] | 01010845C61727F3E315DA92B49D6357B297CF650E9 | 2998
페놀폼 달열재 | Z:IN PF보드 100T 준불연CORE | M2 | 3395 | 32000 | 108640000 | 0 | 0 | 0 | 0 | 32000 | 108640000 | 견적 | 45C61727F3E315DA92B49D6357B297CF650E8 |  |  | 010108 | F | F | T | [26 empty] | 01010845C61727F3E315DA92B49D6357B297CF650E8 | 2999
[ 합 계 ] |  |  |  |  | 829786690 |  | 333528722 |  | 1868960 |  | 1165184372 |  | TOTAL
010109 방 수 공 사 | 01.본관동 및 생활관, 후생관 | [14 empty] | 010109
우레탄 복합방수 | 바닥, 비노출 | M2 | 4409 | 22083 | 97363947 | 5001 | 22049409 | 0 | 0 | 27084 | 119413356 | 견적 | 45C61727F3E315DA92B49D6357B297CF4A892 |  |  | 010109 | F | F | T | [26 empty] | 01010945C61727F3E315DA92B49D6357B297CF4A892 | 3267
우레탄 복합방수 | 벽체, 비노출 | M2 | 400 | 19441 | 7776400 | 6669 | 2667600 | 0 | 0 | 26110 | 10444000 | 견적 | 45C61727F3E315DA92B49D6357B297CF4A893 |  |  | 010109 | F | F | T | [26 empty] | 01010945C61727F3E315DA92B49D6357B297CF4A893 | 3268
우리텐 복합방수 | 바닥, 노출 | M2 | 109 | 22083 | 2407047 | 5001 | 545109 | 0 | 0 | 27084 | 2952156 | 견적 | 45C61727F3E315DA92B49D6357B297CF4A9A8 |  |  | 010109 | F | F | T | [26 empty] | 01010945C61727F3E315DA92B49D6357B297CF4A9A8 | 3277
우레탄 도막방수 | 바닥, 비노출 | M2 | 483 | 15995 | 7725585 | 5151 | 2487933 | 0 | 0 | 21146 | 10213518 | 견적 | 45C61727F3E315DA92B49D6357B297CF4A9A3 |  |  | 010109 | F | F | T | [26 empty] | 01010945C61727F3E315DA92B49D6357B297CF4A9A3 | 3272
우레탄 도막방수 | 벽체, 비노출 | M2 | 18 | 15995 | 287910 | 5151 | 92718 | 0 | 0 | 21146 | 380628 | 견적 | 45C61727F3E315DA92B49D6357B297CF4A9A4 |  |  | 010109 | F | F | T | [26 empty] | 01010945C61727F3E315DA92B49D6357B297CF4A9A4 | 3273
우레탄 도막방수 | 바닥, 노출 | M2 | 109 | 15995 | 1743455 | 5151 | 561459 | 0 | 0 | 21146 | 2304914 | 견적 | 45C61727F3E315DA92B49D6357B297CF4A9A5 |  |  | 010109 | F | F | T | [26 empty] | 01010945C61727F3E315DA92B49D6357B297CF4A9A5 | 3274
폴리우레아 도막방수 | 바닥, 노출, 2mm | M2 | 179 | 32918 | 5892322 | 7813 | 1398527 | 0 | 0 | 40731 | 7290849 | 견적 | 45C61727F3E315DA92B49D6357B297CF4A9A1 |  |  | 010109 | F | F | T | [26 empty] | 01010945C61727F3E315DA92B49D6357B297CF4A9A1 | 3270
폴리우레아 도막방수 | 벽체, 노출, 2mm | M2 | 263 | 32918 | 8657434 | 8855 | 2328865 | 0 | 0 | 41773 | 10986299 | 견적 | 45C61727F3E315DA92B49D6357B297CF4A9A2 |  |  | 010109 | F | F | T | [26 empty] | 01010945C61727F3E315DA92B49D6357B297CF4A9A2 | 3271
침투식 액체방수 | 바닥 | M2 | 279 | 2250 | 627750 | 7836 | 2186244 | 0 | 0 | 10086 | 2813994 | 견적 | 45C61727F3E315DA92B49D6357B297CF4A9A6 |  |  | 010109 | F | F | T | [26 empty] | 01010945C61727F3E315DA92B49D6357B297CF4A9A6 | 3275
침투식 액체방수 | 벽체 | M2 | 1580 | 2250 | 3555000 | 7836 | 12380880 | 0 | 0 | 10086 | 15935880 | 견적 | 45C61727F3E315DA92B49D6357B297CF4A9A7 |  |  | 010109 | F | F | T | [26 empty] | 01010945C61727F3E315DA92B49D6357B297CF4A9A7 | 3276
방수층 보호판 설치 |  |  | 768 | 12900 | 9907200 | 12695 | 9749760 | 254 | 195072 | 25849 | 19852032 | 견적 | 45C61727F3E315DA92B49D6357B297F49F244 |  |  | 010109 | F | F | T | [26 empty] | 01010945C61727F3E315DA92B49D6357B297F49F244 | 2290
시멘트 액체방수 | 벽 | ㎡ | 3084 | 415 | 1279860 | 13399 | 41322516 | 0 | 0 | 13814 | 42602376 | 노무비 96.9% | 447717EDEAC915F2DFC231E012D5C |  |  | 010109 | F | F | T | [26 empty] | 010109447717EDEAC915F2DFC231E012D5C | 193
시멘트 액체방수 | 바닥 | ㎡ | 710 | 486 | 345060 | 15684 | 11135640 | 0 | 0 | 16170 | 11480700 | 노무비율 97% | 447717EDEAC915F2DFDCA48C35D1D |  |  | 010109 | F | F | T | [26 empty] | 010109447717EDEAC915F2DFDCA48C35D1D | 194
방수층 보호재 깔기 | 바닥 5mm | M2 | 5274 | 4212 | 22214088 | 3564 | 18796536 | 0 | 0 | 7776 | 41010624 | 호표 80 | 447717EDD85F156D2071853A90648 |  |  | 010109 | T | F | F | [26 empty] | 010109447717EDD85F156D2071853A90648 | 2289
방수층 보호재 설치 | 벽 5mm | M2 | 417 | 4212 | 1756404 | 4633 | 1931961 | 0 | 0 | 8845 | 3688365 | 호표 81 | 447717EDD85F156D20444F5CFC82C |  |  | 010109 | T | F | F | [26 empty] | 010109447717EDD85F156D20444F5CFC82C | 196
신축줄눈 | 옥상, SAW CUT+코킹 | M | 2277 | 1151 | 2620827 | 7267 | 16546959 | 60 | 136620 | 8478 | 19304406 | 호표 82 | 44771728E53415D35275B21DBE7C4 |  |  | 010109 | T | F | F | [26 empty] | 01010944771728E53415D35275B21DBE7C4 | 179
수밀코킹(실리콘) | 삼각, 5mm이하, 방균용 | M | 272 | 248 | 67456 | 3221 | 876112 | 0 | 0 | 3469 | 943568 | 호표 83 | 447717ED1D5F152EDAAB1846987CE |  |  | 010109 | T | F | F | [26 empty] | 010109447717ED1D5F152EDAAB1846987CE | 2588
수밀코킹(실리콘) | 10㎜*10㎜ | M | 1088 | 2404 | 2615552 | 3221 | 3504448 | 0 | 0 | 5625 | 6120000 | 호표 84 | 447717ED1D691595424F5382746CD |  |  | 010109 | T | F | F | [26 empty] | 010109447717ED1D691595424F5382746CD | 2589
수밀코킹(실리콘) | 삼각, 10mm, 창호주위 | M | 11974 | 767 | 9184058 | 3221 | 38568254 | 0 | 0 | 3988 | 47752312 | 호표 85 | 447717ED1D7A1531FDFCE9BEB987D |  |  | 010109 | T | F | F | [26 empty] | 010109447717ED1D7A1531FDFCE9BEB987D | 2590
수밀코킹(10x10) | ELEV.주위 | M | 18 | 767 | 13806 | 3221 | 57978 | 0 | 0 | 3988 | 71784 | 호표 86 | 447717ED1D07150D0A9A1A68780F2 |  |  | 010109 | T | F | F | [26 empty] | 010109447717ED1D07150D0A9A1A68780F2 | 2591
방수 모르타르 바름 / 바닥 | 20mm, 트렌치 | M2 | 123 | 2946 | 362358 | 30626 | 3766998 | 0 | 0 | 33572 | 4129356 | 호표 87 | 447717ED0CE8150F18539A094454D |  |  | 010109 | T | F | F | [26 empty] | 010109447717ED0CE8150F18539A094454D | 191
방수 모르타르 바름 / 벽 | 20mm, 트렌치 | M2 | 111 | 3227 | 358197 | 31021 | 3443331 | 0 | 0 | 34248 | 3801528 | 호표 88 | 447717ED0CFA15948BAEA301E5459 |  |  | 010109 | T | F | F | [26 empty] | 010109447717ED0CFA15948BAEA301E5459 | 192
배수판설치 | 지하용수, 500*500*45mm | M2 | 403 | 10850 | 4372550 | 7090 | 2857270 | 0 | 0 | 17940 | 7229820 | 호표 89 | 447717EDA30D151D6CDCE5C8E9E27 |  |  | 010109 | T | F | F | [26 empty] | 010109447717EDA30D151D6CDCE5C8E9E27 | 200
엑셀방수 | 벽 | M | 1426 | 4797 | 6840522 | 1545 | 2203170 | 0 | 0 | 6342 | 9043692 | 호표 90 | 447717EC41D315BD5EF6C22383D5E |  |  | 010109 | T | F | F | [26 empty] | 010109447717EC41D315BD5EF6C22383D5E | 203
|  |  |  | 0 | 0 | 0 | 0 | 0 | 0 | 0 | 0 |  | 45C61727F3E315DA92B49D6357B297EA32AA2 |  |  | 010109 | F | F | T | [26 empty] | 01010945C61727F3E315DA92B49D6357B297EA32AA2 | 1924
[방수견적] |  |  |  | 0 | 0 | 0 | 0 | 0 | 0 | 0 | 0 |  | 45C61727F3E315DA92B49D6357B297CF650E5 |  |  | 010109 | F | F | T | [26 empty] | 01010945C61727F3E315DA92B49D6357B297CF650E5 | 3001
고무아스팔트도막바름(2회) | 바닥 | M2 | 130 | 7920 | 1029600 | 5151 | 669630 | 0 | 0 | 13071 | 1699230 | 견적 | 45C61727F3E315DA92B49D6357B297EA32521 |  |  | 010109 | F | F | T | [26 empty] | 01010945C61727F3E315DA92B49D6357B297EA32521 | 1949
파라펫벽 방수보호판 | 230x750x8T(ABS수지) | M | 768 | 12900 | 9907200 | 12695 | 9749760 | 253 | 194304 | 25848 | 19851264 | 견적 | 45C61727F3E315DA92B49D6357B297EA32B4A |  |  | 010109 | F | F | T | [26 empty] | 01010945C61727F3E315DA92B49D6357B297EA32B4A | 1933
|  |  |  | 0 | 0 | 0 | 0 | 0 | 0 | 0 | 0 |  | 45C61727F3E315DA92B49D6357B297CF650EA |  |  | 010109 | F | F | T | [26 empty] | 01010945C61727F3E315DA92B49D6357B297CF650EA | 3000
[단열배수판] |  |  |  | 0 | 0 | 0 | 0 | 0 | 0 | 0 | 0 |  | 45C61727F3E315DA92B49D6357B297EA32AAD |  |  | 010109 | F | F | T | [26 empty] | 01010945C61727F3E315DA92B49D6357B297EA32AAD | 1925
이격단열재 하이온P+100T | 500X1000X100T | M2 | 2674 | 28000 | 74872000 | 6828 | 18258072 | 672 | 1796928 | 35500 | 94927000 | 견적 | 45C61727F3E315DA92B49D6357B297EA32AAC |  |  | 010109 | F | F | T | [26 empty] | 01010945C61727F3E315DA92B49D6357B297EA32AAC | 1926
[ 합 계 ] |  |  |  |  | 283783588 |  | 230137139 |  | 2322924 |  | 516243651 |  | TOTAL
010110 지붕 및 홈통공사 | 01.본관동 및 생활관, 후생관 | [14 empty] | 010110
빗물받이불록 | 410*510*940 | EA | 2 | 50000 | 100000 | 0 | 0 | 0 | 0 | 50000 | 100000 |  | 435C17D2DFBE15F0C248D99A115733777CC8D |  |  | 010110 | F | F | T | [26 empty] | 010110435C17D2DFBE15F0C248D99A115733777CC8D | 207
선홈통 설치 | 75mm, SST'L | M | 19 | 24592 | 467248 | 16394 | 311486 | 0 | 0 | 40986 | 778734 | 호표 91 | 447717DF2D10157F85AEB4AFA49DB |  |  | 010110 | T | F | F | [26 empty] | 010110447717DF2D10157F85AEB4AFA49DB | 2592
선홈통 설치 | 100mm, SST'L | M | 22 | 32095 | 706090 | 20519 | 451418 | 0 | 0 | 52614 | 1157508 | 호표 92 | 447717DF2D10157F85AEB4AFB554D |  |  | 010110 | T | F | F | [26 empty] | 010110447717DF2D10157F85AEB4AFB554D | 2593
스텐 상자홈통 설치 | 200*200*200*1.5t | EA | 2 | 22249 | 44498 | 28354 | 56708 | 1134 | 2268 | 51737 | 103474 | 호표 93 | 447717DF2D4D15969107B1E38C20A |  |  | 010110 | T | F | F | [26 empty] | 010110447717DF2D4D15969107B1E38C20A | 2083
루프드레인 설치 | L형, D75mm | 개소 | 6 | 27523 | 165138 | 23444 | 140664 | 0 | 0 | 50967 | 305802 | 호표 94 | 447717DF3F5515EA14796867AC1AE |  |  | 010110 | T | F | F | [26 empty] | 010110447717DF3F5515EA14796867AC1AE | 2594
루프드레인 설치 | L형, D100mm | 개소 | 15 | 28863 | 432945 | 25594 | 383910 | 0 | 0 | 54457 | 816855 | 호표 95 | 447717DF3F5515EA14794D9A7B8BB |  |  | 010110 | T | F | F | [26 empty] | 010110447717DF3F5515EA14794D9A7B8BB | 2595
루프드레인 설치 | L형, D125mm | 개소 | 11 | 136353 | 1499883 | 41686 | 458546 | 0 | 0 | 178039 | 1958429 | 호표 96 | 447717DF3F5515EA14793327DF6C9 |  |  | 010110 | T | F | F | [26 empty] | 010110447717DF3F5515EA14793327DF6C9 | 3302
[ 합 계 ] |  |  |  |  | 3415802 |  | 1802732 |  | 2268 |  | 5220802 |  | TOTAL
010111 금 속 공 사 | 01.본관동 및 생활관, 후생관 | [14 empty] | 010111
SUS점자블럭 | 300*300*6 | EA | 309 | 12000 | 3708000 | 0 | 0 | 0 | 0 | 12000 | 3708000 |  | 435C17D2E84615CF9C6C1E40CD11A55B8870A |  |  | 010111 | F | F | T | [26 empty] | 010111435C17D2E84615CF9C6C1E40CD11A55B8870A | 219
미장용 코너비드 설치 | AL, H=13mm | M | 465 | 534 | 248310 | 4096 | 1904640 | 0 | 0 | 4630 | 2152950 | 호표 97 | 4477171AAEDB15CF4FF0AD163840F |  |  | 010111 | T | F | F | [26 empty] | 0101114477171AAEDB15CF4FF0AD163840F | 2596
베이스비드(홈내기) 설치 | AL, H=10mm | M | 1013 | 534 | 540942 | 4096 | 4149248 | 0 | 0 | 4630 | 4690190 | 호표 98 | 4477171AAEDB15CF4FF0AD0443920 |  |  | 010111 | T | F | F | [26 empty] | 0101114477171AAEDB15CF4FF0AD0443920 | 2597
타일코너비드 설치 | 코너비드, 알루미늄, 타일코너, 7mm | M | 120 | 1542 | 185040 | 4096 | 491520 | 0 | 0 | 5638 | 676560 | 호표 99 | 4477171AAEDB15CF4FF0AD0443923 |  |  | 010111 | T | F | F | [26 empty] | 0101114477171AAEDB15CF4FF0AD0443923 | 2598
앵글코너가드 | L-50*50*5t. 도장 포함 | M | 355 | 5406 | 1919130 | 16634 | 5905070 | 770 | 273350 | 22810 | 8097550 | 호표 100 | 4477171AAEDB15CF12EA697E317C3 |  |  | 010111 | T | F | F | [26 empty] | 0101114477171AAEDB15CF12EA697E317C3 | 2085
스테인리스사다리 | ELEV PIT, W:400*1700, D38.1*1.5 SST파이프 | 개 | 2 | 50964 | 101928 | 55914 | 111828 | 2235 | 4470 | 109113 | 218226 | 호표 101 | 447717C88A0415E345F597106B0B7 |  |  | 010111 | T | F | F | [26 empty] | 010111447717C88A0415E345F597106B0B7 | 2086
스테인리스사다리_옥탑층 / A06-205 | W1000*H3000, Ø38.1*1.2t +50*6t +40.5t SST'L 안전보호망 포함 | 개 | 2 | 194202 | 388404 | 213108 | 426216 | 8520 | 17040 | 415830 | 831660 | 호표 102 | 447717C88A0415E345F59006CA737 |  |  | 010111 | T | F | F | [26 empty] | 010111447717C88A0415E345F59006CA737 | 2087
오픈 트렌치 | 한면,아연도금(L-25*25*3T) | m | 295 | 2608 | 769360 | 7421 | 2189195 | 0 | 0 | 10029 | 2958555 | 노무비 73.9% | 447717C8D21E153D92868BBB68ACE |  |  | 010111 | F | F | T | [26 empty] | 010111447717C8D21E153D92868BBB68ACE | 237
커버트렌치 | SST | M | 8 | 26971 | 215768 | 84234 | 673872 | 3850 | 30800 | 115055 | 920440 | 호표 103 | 447717C8D21E153D92B3C1CE4C723 |  |  | 010111 | T | F | F | [26 empty] | 010111447717C8D21E153D92B3C1CE4C723 | 2091
커버트렌치 | 무늬강판, W200*4.5T (도장유) | M | 2 | 26971 | 53942 | 84234 | 168468 | 3850 | 7700 | 115055 | 230110 | 호표 104 | 447717C8D21E153D92B3C1CE4C720 |  |  | 010111 | T | F | F | [26 empty] | 010111447717C8D21E153D92B3C1CE4C720 | 3228
오픈트랜치 | 한면 W;200, L-25*25*3T 아연도금, 콩자갈채움 | M | 263 | 2608 | 685904 | 7421 | 1951723 | 0 | 0 | 10029 | 2637627 | 호표 105 | 447717C8D21E153D92B3C1CE4C725 |  |  | 010111 | T | F | F | [26 empty] | 010111447717C8D21E153D92B3C1CE4C725 | 3233
수영장트렌치 | 1층 수영장 <A01-201~234> | M | 76 | 26971 | 2049796 | 84234 | 6401784 | 3850 | 292600 | 115055 | 8744180 | 호표 106 | 447717C8D21E153D92B3C1CE4C721 |  |  | 010111 | T | F | F | [26 empty] | 010111447717C8D21E153D92B3C1CE4C721 | 3229
커버트랜치 | SST <2층선큰 A01-201~234> | M | 35 | 26971 | 943985 | 84234 | 2948190 | 3850 | 134750 | 115055 | 4026925 | 호표 107 | 447717C8D21E153D92B3C1CE4C726 |  |  | 010111 | T | F | F | [26 empty] | 010111447717C8D21E153D92B3C1CE4C726 | 3230
커버트랜치 | SST <2층주방 A01-201~234> | M | 46 | 26971 | 1240666 | 84234 | 3874764 | 3850 | 177100 | 115055 | 5292530 | 호표 108 | 447717C8D21E153D92B3C1CE4C727 |  |  | 010111 | T | F | F | [26 empty] | 010111447717C8D21E153D92B3C1CE4C727 | 3231
철제그레이팅트랜치 |  | M | 194 | 26971 | 5232374 | 84234 | 16341396 | 3850 | 746900 | 115055 | 22320670 | 호표 109 | 447717C8D21E153D92B3C1CE4C724 |  |  | 010111 | T | F | F | [26 empty] | 010111447717C8D21E153D92B3C1CE4C724 | 3232
파라펫링 | 스테인리스, D100*19t | 개 | 129.55 | 11404 | 1477388 | 13622 | 1764730 | 544 | 70475 | 25570 | 3312593 | 호표 110 | 447717C8798B154EDF5E326B75513 |  |  | 010111 | T | F | F | [26 empty] | 010111447717C8798B154EDF5E326B75513 | 244
BACKPANEL | 창후면 | M2 | 443 | 34070 | 15093010 | 15614 | 6917002 | 439 | 194477 | 50123 | 22204489 | 호표 111 | 447717C8798B155F3C090D10992E7 |  |  | 010111 | T | F | F | [26 empty] | 010111447717C8798B155F3C090D10992E7 | 2093
영유아거치대 |  | 개 | 8 | 200000 | 1600000 | 0 | 0 | 0 | 0 | 200000 | 1600000 | 호표 112 | 447717C8798B155F3C090D10991DA |  |  | 010111 | T | F | F | [26 empty] | 010111447717C8798B155F3C090D10991DA | 2094
스테인리스재료분리대 | 바닥, W30*H20*1.5t | M | 379 | 8181 | 3100599 | 17976 | 6812904 | 834 | 316086 | 26991 | 10229589 | 호표 113 | 44771795189D15E2E2121319F580D |  |  | 010111 | T | F | F | [26 empty] | 01011144771795189D15E2E2121319F580D | 2096
철재커텐박스(ㄱ자형) | 150*150*1.2t, STL(도장 유) | M | 340 | 6697 | 2276980 | 27225 | 9256500 | 1045 | 355300 | 34967 | 11888780 | 호표 114 | 44771795E41D1592FCDE0D7CE5138 |  |  | 010111 | T | F | F | [26 empty] | 01011144771795E41D1592FCDE0D7CE5138 | 252
AL몰딩 설치 | W형, 15*15*15*15*1.0mm | M | 2065 | 2864 | 5914160 | 8010 | 16540650 | 320 | 660800 | 11194 | 23115610 | 호표 115 | 44771795F65215D45B6BCF25711E1 |  |  | 010111 | T | F | F | [26 empty] | 01011144771795F65215D45B6BCF25711E1 | 253
|  |  |  | 0 | 0 | 0 | 0 | 0 | 0 | 0 | 0 |  | 45C61727F3E315DA92B49D6357B297EA4361C |  |  | 010111 | F | F | T | [26 empty] | 01011145C61727F3E315DA92B49D6357B297EA4361C | 1236
[강재사각집수정] |  |  |  | 0 | 0 | 0 | 0 | 0 | 0 | 0 | 0 |  | 45C61727F3E315DA92B49D6357B297EA43B98 |  |  | 010111 | F | F | T | [26 empty] | 01011145C61727F3E315DA92B49D6357B297EA43B98 | 1261
1.건축용,영구배수용 | 규격:1500*1500*2000 용량:4.50m | EA | 4 | 2700000 | 10800000 | 0 | 0 | 0 | 0 | 2700000 | 10800000 | 견적 | 45C61727F3E315DA92B49D6357B297EA43B99 |  |  | 010111 | F | F | T | [26 empty] | 01011145C61727F3E315DA92B49D6357B297EA43B99 | 1262
2.건축용,영구배수용 | 규격:900*900*1500 | EA | 1 | 1250000 | 1250000 | 0 | 0 | 0 | 0 | 1250000 | 1250000 | 견적 | 45C61727F3E315DA92B49D6357B297EA43B9E |  |  | 010111 | F | F | T | [26 empty] | 01011145C61727F3E315DA92B49D6357B297EA43B9E | 1263
|  |  |  | 0 | 0 | 0 | 0 | 0 | 0 | 0 | 0 |  | 45C61727F3E315DA92B49D6357B297EA43B9F |  |  | 010111 | F | F | T | [26 empty] | 01011145C61727F3E315DA92B49D6357B297EA43B9F | 1264
[외장_FC패널,알루미늄시트] |  |  |  | 0 | 0 | 0 | 0 | 0 | 0 | 0 | 0 |  | 45C61727F3E315DA92B49D6357B297EA5DB9D |  |  | 010111 | F | F | T | [26 empty] | 01011145C61727F3E315DA92B49D6357B297EA5DB9D | 1298
1. 본관동 |  |  |  | 0 | 0 | 0 | 0 | 0 | 0 | 0 | 0 |  | 45C61727F3E315DA92B49D6357B297EA5D8C0 |  |  | 010111 | F | F | T | [26 empty] | 01011145C61727F3E315DA92B49D6357B297EA5D8C0 | 1299
FC패널 | 8t(ㅁ-75*50, 1.6t) | ㎡ | 2606 | 112450 | 293044700 | 68950 | 179683700 | 2000 | 5212000 | 183400 | 477940400 | 견적 | 45C61727F3E315DA92B49D6357B297EA5D8C1 |  |  | 010111 | F | F | T | [26 empty] | 01011145C61727F3E315DA92B49D6357B297EA5D8C1 | 1300
알루미늄시트 (본관동) | 3t(ㅁ-50*50, 1.6t) | ㎡ | 25 | 58120 | 1453000 | 39900 | 997500 | 2500 | 62500 | 100520 | 2513000 | 견적 | 45C61727F3E315DA92B49D6357B297EA5D8C2 |  |  | 010111 | F | F | T | [26 empty] | 01011145C61727F3E315DA92B49D6357B297EA5D8C2 | 3412
창호주위 후레싱 | 2t, w=250 | m | 982 | 21000 | 20622000 | 23000 | 22586000 | 1000 | 982000 | 45000 | 44190000 | 견적 | 45C61727F3E315DA92B49D6357B297EA5D8C3 |  |  | 010111 | F | F | T | [26 empty] | 01011145C61727F3E315DA92B49D6357B297EA5D8C3 | 3413
두겁 | 3t(ㅁ-50*50, 1.6t) | ㎡ | 196 | 58120 | 11391520 | 39900 | 7820400 | 2500 | 490000 | 100520 | 19701920 | 견적 | 45C61727F3E315DA92B49D6357B297EA5D8C4 |  |  | 010111 | F | F | T | [26 empty] | 01011145C61727F3E315DA92B49D6357B297EA5D8C4 | 3414
|  |  |  | 0 | 0 | 0 | 0 | 0 | 0 | 0 | 0 |  | 45C61727F3E315DA92B49D6357B297EA5D8C5 |  |  | 010111 | F | F | T | [26 empty] | 01011145C61727F3E315DA92B49D6357B297EA5D8C5 | 1304
2. 생활관/후생관 |  |  |  | 0 | 0 | 0 | 0 | 0 | 0 | 0 | 0 |  | 45C61727F3E315DA92B49D6357B297EA5D8C6 |  |  | 010111 | F | F | T | [26 empty] | 01011145C61727F3E315DA92B49D6357B297EA5D8C6 | 1305
FC패널 | 8t(ㅁ-75*50, 1.6t) | ㎡ | 1038 | 112450 | 116723100 | 68950 | 71570100 | 2000 | 2076000 | 183400 | 190369200 | 견적 | 45C61727F3E315DA92B49D6357B297EA5D9E7 |  |  | 010111 | F | F | T | [26 empty] | 01011145C61727F3E315DA92B49D6357B297EA5D9E7 | 1309
알루미늄시트 (생활관/후생관) | 3t(ㅁ-50*50, 1.6t) | ㎡ | 580 | 58120 | 33709600 | 39900 | 23142000 | 2500 | 1450000 | 100520 | 58301600 | 견적 | 45C61727F3E315DA92B49D6357B297EA5D9E6 |  |  | 010111 | F | F | T | [26 empty] | 01011145C61727F3E315DA92B49D6357B297EA5D9E6 | 3415
창호주위 후레싱 | 2t, w=250 | m | 410 | 21000 | 8610000 | 23000 | 9430000 | 1000 | 410000 | 45000 | 18450000 | 견적 | 45C61727F3E315DA92B49D6357B297EA5D9E5 |  |  | 010111 | F | F | T | [26 empty] | 01011145C61727F3E315DA92B49D6357B297EA5D9E5 | 3416
두겁 | 3t(ㅁ-50*50, 1.6t) | ㎡ | 479 | 58120 | 27839480 | 39900 | 19112100 | 2500 | 1197500 | 100520 | 48149080 | 견적 | 45C61727F3E315DA92B49D6357B297EA5D9E4 |  |  | 010111 | F | F | T | [26 empty] | 01011145C61727F3E315DA92B49D6357B297EA5D9E4 | 3417
|  |  |  | 0 | 0 | 0 | 0 | 0 | 0 | 0 | 0 |  | 45C61727F3E315DA92B49D6357B297EA5DE6F |  |  | 010111 | F | F | T | [26 empty] | 01011145C61727F3E315DA92B49D6357B297EA5DE6F | 1325
5. 정문 |  |  |  | 0 | 0 | 0 | 0 | 0 | 0 | 0 | 0 |  | 45C61727F3E315DA92B49D6357B297EA5DE6E |  |  | 010111 | F | F | T | [26 empty] | 01011145C61727F3E315DA92B49D6357B297EA5DE6E | 1326
FC패널 | 8t(ㅁ-75*50, 1.6t) | ㎡ | 96 | 112450 | 10795200 | 68950 | 6619200 | 2000 | 192000 | 183400 | 17606400 | 견적 | 45C61727F3E315DA92B49D6357B297EA5DE61 |  |  | 010111 | F | F | T | [26 empty] | 01011145C61727F3E315DA92B49D6357B297EA5DE61 | 1327
알루미늄시트 (정문) | 3t(ㅁ-50*50, 1.6t) | ㎡ | 302 | 58120 | 17552240 | 39900 | 12049800 | 2500 | 755000 | 100520 | 30357040 | 견적 | 45C61727F3E315DA92B49D6357B297EA5DE60 |  |  | 010111 | F | F | T | [26 empty] | 01011145C61727F3E315DA92B49D6357B297EA5DE60 | 3418
알루미늄시트 기둥 | 3t 곡판(ㅁ-50*50, 1.6t) | ㎡ | 43 | 66940 | 2878420 | 41900 | 1801700 | 2500 | 107500 | 111340 | 4787620 | 견적 | 45C61727F3E315DA92B49D6357B297EA5DF0F |  |  | 010111 | F | F | T | [26 empty] | 01011145C61727F3E315DA92B49D6357B297EA5DF0F | 3419
알루미늄시트 루버 | 3t(ㅁ-50*50, 1.6t) | ㎡ | 81 | 58120 | 4707720 | 39900 | 3231900 | 2500 | 202500 | 100520 | 8142120 | 견적 | 45C61727F3E315DA92B49D6357B297EA5DF0E |  |  | 010111 | F | F | T | [26 empty] | 01011145C61727F3E315DA92B49D6357B297EA5DF0E | 3420
창호주위 후레싱 | 2t, w=250 | m | 7 | 21000 | 147000 | 23000 | 161000 | 1000 | 7000 | 45000 | 315000 | 견적 | 45C61727F3E315DA92B49D6357B297EA5DF0D |  |  | 010111 | F | F | T | [26 empty] | 01011145C61727F3E315DA92B49D6357B297EA5DF0D | 3421
|  |  |  | 0 | 0 | 0 | 0 | 0 | 0 | 0 | 0 |  | 45C61727F3E315DA92B49D6357B297EA32E02 |  |  | 010111 | F | F | T | [26 empty] | 01011145C61727F3E315DA92B49D6357B297EA32E02 | 1887
[내진천정틀(방풍실)및 마감재] |  |  |  | 0 | 0 | 0 | 0 | 0 | 0 | 0 | 0 |  | 45C61727F3E315DA92B49D6357B297EA32E03 |  |  | 010111 | F | F | T | [26 empty] | 01011145C61727F3E315DA92B49D6357B297EA32E03 | 1888
"내진천장시스템 설치 * H : 1M미만" | 인서트등 부자재 포함, 시공도 | M2 | 396.5 | 20500 | 8128250 | 0 | 0 | 0 | 0 | 20500 | 8128250 | 견적 | 45C61727F3E315DA92B49D6357B297EA32E04 |  |  | 010111 | F | F | T | [26 empty] | 01011145C61727F3E315DA92B49D6357B297EA32E04 | 1889
"내진천장시스템 설치 * H : 1M이상~1.8M미만" | 인서트등 부자재 포함, 시공도 | M2 | 325.39 | 22500 | 7321275 | 0 | 0 | 0 | 0 | 22500 | 7321275 | 견적 | 45C61727F3E315DA92B49D6357B297EA32E06 |  |  | 010111 | F | F | T | [26 empty] | 01011145C61727F3E315DA92B49D6357B297EA32E06 | 1891
"내진천장시스템 설치 * H : 1.8M이상, 수평보강" | 인서트등 부자재 포함, 시공도 | M2 | 375.8 | 26000 | 9770800 | 0 | 0 | 0 | 0 | 26000 | 9770800 | 견적 | 45C61727F3E315DA92B49D6357B297EA32E08 |  |  | 010111 | F | F | T | [26 empty] | 01011145C61727F3E315DA92B49D6357B297EA32E08 | 1893
"내진천장시스템 설치 * H : 1M이상, 수평보강" | 인서트등 부자재 포함, 시공도 | M2 | 117.27 | 26000 | 3049020 | 0 | 0 | 0 | 0 | 26000 | 3049020 | 견적 | 45C61727F3E315DA92B49D6357B297EA32F27 |  |  | 010111 | F | F | T | [26 empty] | 01011145C61727F3E315DA92B49D6357B297EA32F27 | 1895
"내진천장틀-금속천장재 * H : 1M미만" | "내진천장틀 TM-BAR(T타입), 마감판부착노임포함,시공도" | M2 | 313.04 | 26500 | 8295560 | 0 | 0 | 0 | 0 | 26500 | 8295560 | 견적 | 45C61727F3E315DA92B49D6357B297EA32F25 |  |  | 010111 | F | F | T | [26 empty] | 01011145C61727F3E315DA92B49D6357B297EA32F25 | 1897
"내진천장틀-금속천장재 * H : 1M이상~1.8M미만" | "내진천장틀 TM-BAR(T타입), 마감판부착노임포함,시공도" | M2 | 1807.52 | 28500 | 51514320 | 0 | 0 | 0 | 0 | 28500 | 51514320 | 견적 | 45C61727F3E315DA92B49D6357B297EA32F23 |  |  | 010111 | F | F | T | [26 empty] | 01011145C61727F3E315DA92B49D6357B297EA32F23 | 1899
"내진천장틀-금속천장재 * H : 1.8M이상,수평보강" | "내진천장틀 TM-BAR(T타입), 마감판부착노임포함,시공도" | M2 | 960.96 | 32000 | 30750720 | 0 | 0 | 0 | 0 | 32000 | 30750720 | 견적 | 45C61727F3E315DA92B49D6357B297EA32F21 |  |  | 010111 | F | F | T | [26 empty] | 01011145C61727F3E315DA92B49D6357B297EA32F21 | 1901
"내진천장틀 * H : 1M미만" | "내진천장틀 TM-BAR(M타입), 마감판부착노임포함,시공도" | M2 | 3911.4 | 26500 | 103652100 | 0 | 0 | 0 | 0 | 26500 | 103652100 | 견적 | 45C61727F3E315DA92B49D6357B297EA32F2F |  |  | 010111 | F | F | T | [26 empty] | 01011145C61727F3E315DA92B49D6357B297EA32F2F | 1903
"내진천장틀 * H : 1M이상~1.8M미만" | "내진천장틀 TM-BAR(M타입), 마감판부착노임포함,시공도" | M2 | 2122.93 | 28500 | 60503505 | 0 | 0 | 0 | 0 | 28500 | 60503505 | 견적 | 45C61727F3E315DA92B49D6357B297EA328F8 |  |  | 010111 | F | F | T | [26 empty] | 01011145C61727F3E315DA92B49D6357B297EA328F8 | 1905
내진TM몰딩 | 30*25*1.0T (시공도) | M | 5302.16 | 4500 | 23859720 | 0 | 0 | 0 | 0 | 4500 | 23859720 | 견적 | 45C61727F3E315DA92B49D6357B297EA328FA |  |  | 010111 | F | F | T | [26 empty] | 01011145C61727F3E315DA92B49D6357B297EA328FA | 1907
|  |  |  | 0 | 0 | 0 | 0 | 0 | 0 | 0 | 0 |  | 45C61727F3E315DA92B49D6357B297EA328FB |  |  | 010111 | F | F | T | [26 empty] | 01011145C61727F3E315DA92B49D6357B297EA328FB | 1908
[디자인그레이팅] |  |  |  | 0 | 0 | 0 | 0 | 0 | 0 | 0 | 0 |  | 45C61727F3E315DA92B49D6357B297CF65F57 |  |  | 010111 | F | F | T | [26 empty] | 01011145C61727F3E315DA92B49D6357B297CF65F57 | 3003
디자인그레이팅 | 200*1000*50 4.5T | M | 27 | 72410 | 1955070 | 0 | 0 | 0 | 0 | 72410 | 1955070 | 견적 | 45C61727F3E315DA92B49D6357B297CF65F54 |  |  | 010111 | F | F | T | [26 empty] | 01011145C61727F3E315DA92B49D6357B297CF65F54 | 3004
직선앵글 | 1000*50*50 4T | M | 23 | 11960 | 275080 | 0 | 0 | 0 | 0 | 11960 | 275080 | 견적 | 45C61727F3E315DA92B49D6357B297CF65F55 |  |  | 010111 | F | F | T | [26 empty] | 01011145C61727F3E315DA92B49D6357B297CF65F55 | 3005
|  |  |  | 0 | 0 | 0 | 0 | 0 | 0 | 0 | 0 |  | 45C61727F3E315DA92B49D6357B297CF380EE |  |  | 010111 | F | F | T | [26 empty] | 01011145C61727F3E315DA92B49D6357B297CF380EE | 3422
[전동롤스크린] |  |  |  | 0 | 0 | 0 | 0 | 0 | 0 | 0 | 0 |  | 45C61727F3E315DA92B49D6357B297EA432BA |  |  | 010111 | F | F | T | [26 empty] | 01011145C61727F3E315DA92B49D6357B297EA432BA | 3424
롤스크린 원단 | HDK Optima Clear 3% | M2 | 248 | 19000 | 4712000 | 0 | 0 | 0 | 0 | 19000 | 4712000 | 견적 | 45C61727F3E315DA92B49D6357B297EA432BB |  |  | 010111 | F | F | T | [26 empty] | 01011145C61727F3E315DA92B49D6357B297EA432BB | 3425
Sonesse 50 RTS 5/32 | 저소음 수신기내장형 모터 | EA | 59 | 293300 | 17304700 | 0 | 0 | 0 | 0 | 293300 | 17304700 | 견적 | 45C61727F3E315DA92B49D6357B297EA432B9 |  |  | 010111 | F | F | T | [26 empty] | 01011145C61727F3E315DA92B49D6357B297EA432B9 | 3426
Motor Accessory(S50-70) | 모터 액세서리 | SET | 59 | 30300 | 1787700 | 0 | 0 | 0 | 0 | 30300 | 1787700 | 견적 | 45C61727F3E315DA92B49D6357B297EA432B6 |  |  | 010111 | F | F | T | [26 empty] | 01011145C61727F3E315DA92B49D6357B297EA432B6 | 3427
Situo 5 RTS Pure (4채널 리모콘) |  | EA | 16 | 65800 | 1052800 | 0 | 0 | 0 | 0 | 65800 | 1052800 | 견적 | 45C61727F3E315DA92B49D6357B297EA432B7 |  |  | 010111 | F | F | T | [26 empty] | 01011145C61727F3E315DA92B49D6357B297EA432B7 | 3428
70mm Shaft |  | M | 79 | 17200 | 1358800 | 0 | 0 | 0 | 0 | 17200 | 1358800 | 견적 | 45C61727F3E315DA92B49D6357B297EA43196 |  |  | 010111 | F | F | T | [26 empty] | 01011145C61727F3E315DA92B49D6357B297EA43196 | 3429
사각하단바 |  | M | 79 | 12800 | 1011200 | 0 | 0 | 0 | 0 | 12800 | 1011200 | 견적 | 45C61727F3E315DA92B49D6357B297EA43195 |  |  | 010111 | F | F | T | [26 empty] | 01011145C61727F3E315DA92B49D6357B297EA43195 | 3430
전동 롤스크린 설치시공비 |  | SET | 22 | 0 | 0 | 80500 | 1771000 | 0 | 0 | 80500 | 1771000 | 견적 | 45C61727F3E315DA92B49D6357B297EA43193 |  |  | 010111 | F | F | T | [26 empty] | 01011145C61727F3E315DA92B49D6357B297EA43193 | 3431
전동 롤스크린 설치시공비(높은창) |  | SET | 37 | 0 | 0 | 128800 | 4765600 | 0 | 0 | 128800 | 4765600 | 견적 | 45C61727F3E315DA92B49D6357B297EA43192 |  |  | 010111 | F | F | T | [26 empty] | 01011145C61727F3E315DA92B49D6357B297EA43192 | 3432
원단가공비(전동) |  | M2 | 248 | 0 | 0 | 4000 | 992000 | 0 | 0 | 4000 | 992000 | 견적 | 45C61727F3E315DA92B49D6357B297EA43191 |  |  | 010111 | F | F | T | [26 empty] | 01011145C61727F3E315DA92B49D6357B297EA43191 | 3433
모터 결선비 |  | EA | 59 | 0 | 0 | 16000 | 944000 | 0 | 0 | 16000 | 944000 | 견적 | 45C61727F3E315DA92B49D6357B297EA43190 |  |  | 010111 | F | F | T | [26 empty] | 01011145C61727F3E315DA92B49D6357B297EA43190 | 3434
전기공사비 |  | 식 | 1 | 1699000 | 1699000 | 3965000 | 3965000 | 0 | 0 | 5664000 | 5664000 | 견적 | 45C61727F3E315DA92B49D6357B297EA4319F |  |  | 010111 | F | F | T | [26 empty] | 01011145C61727F3E315DA92B49D6357B297EA4319F | 3435
|  |  |  | 0 | 0 | 0 | 0 | 0 | 0 | 0 | 0 |  | 45C61727F3E315DA92B49D6357B297EA4319E |  |  | 010111 | F | F | T | [26 empty] | 01011145C61727F3E315DA92B49D6357B297EA4319E | 3436
[전동 암막 롤스크린] |  |  |  | 0 | 0 | 0 | 0 | 0 | 0 | 0 | 0 |  | 45C61727F3E315DA92B49D6357B297EA430F0 |  |  | 010111 | F | F | T | [26 empty] | 01011145C61727F3E315DA92B49D6357B297EA430F0 | 3437
암막스크린 원단 | Helsinki 0% | M2 | 202 | 10000 | 2020000 | 0 | 0 | 0 | 0 | 10000 | 2020000 | 견적 | 45C61727F3E315DA92B49D6357B297EA430F1 |  |  | 010111 | F | F | T | [26 empty] | 01011145C61727F3E315DA92B49D6357B297EA430F1 | 3438
Sonesse 50 RTS 5/32 | 저소음 수신기내장형 모터 | EA | 37 | 293300 | 10852100 | 0 | 0 | 0 | 0 | 293300 | 10852100 | 견적 | 45C61727F3E315DA92B49D6357B297EA430F3 |  |  | 010111 | F | F | T | [26 empty] | 01011145C61727F3E315DA92B49D6357B297EA430F3 | 3439
Motor Accessory(S50-70) | 모터 액세서리 | SET | 37 | 30300 | 1121100 | 0 | 0 | 0 | 0 | 30300 | 1121100 | 견적 | 45C61727F3E315DA92B49D6357B297EA430F4 |  |  | 010111 | F | F | T | [26 empty] | 01011145C61727F3E315DA92B49D6357B297EA430F4 | 3440
Situo 5 RTS Pure (4채널 리모콘) |  | EA | 10 | 65800 | 658000 | 0 | 0 | 0 | 0 | 65800 | 658000 | 견적 | 45C61727F3E315DA92B49D6357B297EA430F5 |  |  | 010111 | F | F | T | [26 empty] | 01011145C61727F3E315DA92B49D6357B297EA430F5 | 3441
70mm Shaft |  | M | 59 | 17200 | 1014800 | 0 | 0 | 0 | 0 | 17200 | 1014800 | 견적 | 45C61727F3E315DA92B49D6357B297EA430F7 |  |  | 010111 | F | F | T | [26 empty] | 01011145C61727F3E315DA92B49D6357B297EA430F7 | 3442
사각하단바 |  | M | 59 | 12800 | 755200 | 0 | 0 | 0 | 0 | 12800 | 755200 | 견적 | 45C61727F3E315DA92B49D6357B297EA430F8 |  |  | 010111 | F | F | T | [26 empty] | 01011145C61727F3E315DA92B49D6357B297EA430F8 | 3443
가이드레일(전동) |  | M | 239 | 6500 | 1553500 | 0 | 0 | 0 | 0 | 6500 | 1553500 | 견적 | 45C61727F3E315DA92B49D6357B297EA430F9 |  |  | 010111 | F | F | T | [26 empty] | 01011145C61727F3E315DA92B49D6357B297EA430F9 | 3444
전동 암막스크린 설치시공비 |  | SET | 21 | 0 | 0 | 80500 | 1690500 | 0 | 0 | 80500 | 1690500 | 견적 | 45C61727F3E315DA92B49D6357B297EA4373E |  |  | 010111 | F | F | T | [26 empty] | 01011145C61727F3E315DA92B49D6357B297EA4373E | 3445
전동 암막스크린 설치시공비(높은창) |  | SET | 16 | 0 | 0 | 128800 | 2060800 | 0 | 0 | 128800 | 2060800 | 견적 | 45C61727F3E315DA92B49D6357B297EA4373D |  |  | 010111 | F | F | T | [26 empty] | 01011145C61727F3E315DA92B49D6357B297EA4373D | 3446
가이드레일 설치비 |  | M | 239 | 0 | 0 | 3700 | 884300 | 0 | 0 | 3700 | 884300 | 견적 | 45C61727F3E315DA92B49D6357B297EA4373C |  |  | 010111 | F | F | T | [26 empty] | 01011145C61727F3E315DA92B49D6357B297EA4373C | 3447
원단가공비(전동) |  | M | 202 | 0 | 0 | 4000 | 808000 | 0 | 0 | 4000 | 808000 | 견적 | 45C61727F3E315DA92B49D6357B297EA4373B |  |  | 010111 | F | F | T | [26 empty] | 01011145C61727F3E315DA92B49D6357B297EA4373B | 3448
모터 결선비 |  | EA | 37 | 0 | 0 | 16000 | 592000 | 0 | 0 | 16000 | 592000 | 견적 | 45C61727F3E315DA92B49D6357B297EA4373A |  |  | 010111 | F | F | T | [26 empty] | 01011145C61727F3E315DA92B49D6357B297EA4373A | 3449
전기공사비 |  | 식 | 1 | 1066000 | 1066000 | 2486000 | 2486000 | 0 | 0 | 3552000 | 3552000 | 견적 | 45C61727F3E315DA92B49D6357B297EA43739 |  |  | 010111 | F | F | T | [26 empty] | 01011145C61727F3E315DA92B49D6357B297EA43739 | 3450
|  |  |  | 0 | 0 | 0 | 0 | 0 | 0 | 0 | 0 |  | 45C61727F3E315DA92B49D6357B297EA43738 |  |  | 010111 | F | F | T | [26 empty] | 01011145C61727F3E315DA92B49D6357B297EA43738 | 3451
[수동 롤스크린] |  |  |  | 0 | 0 | 0 | 0 | 0 | 0 | 0 | 0 |  | 45C61727F3E315DA92B49D6357B297EA43737 |  |  | 010111 | F | F | T | [26 empty] | 01011145C61727F3E315DA92B49D6357B297EA43737 | 3452
롤스크린 원단 | HDK Optima Clear pop 3% | M2 | 572 | 15100 | 8637200 | 0 | 0 | 0 | 0 | 15100 | 8637200 | 견적 | 45C61727F3E315DA92B49D6357B297EA43736 |  |  | 010111 | F | F | T | [26 empty] | 01011145C61727F3E315DA92B49D6357B297EA43736 | 3453
국산 수동 하드웨어 |  | SET | 147 | 20300 | 2984100 | 0 | 0 | 0 | 0 | 20300 | 2984100 | 견적 | 45C61727F3E315DA92B49D6357B297EA43618 |  |  | 010111 | F | F | T | [26 empty] | 01011145C61727F3E315DA92B49D6357B297EA43618 | 3454
수동 롤스크린 설치시공비 |  | M2 | 572 | 0 | 0 | 3200 | 1830400 | 0 | 0 | 3200 | 1830400 | 견적 | 45C61727F3E315DA92B49D6357B297EA4361A |  |  | 010111 | F | F | T | [26 empty] | 01011145C61727F3E315DA92B49D6357B297EA4361A | 3455
원단가공비(수동) |  | M2 | 572 | 0 | 0 | 3400 | 1944800 | 0 | 0 | 3400 | 1944800 | 견적 | 45C61727F3E315DA92B49D6357B297EA4361D |  |  | 010111 | F | F | T | [26 empty] | 01011145C61727F3E315DA92B49D6357B297EA4361D | 3456
[ 합 계 ] |  |  |  |  | 977933286 |  | 471769500 |  | 16425848 |  | 1466128634 |  | TOTAL
010112 미 장 공 사 | 01.본관동 및 생활관, 후생관 | [14 empty] | 010112
모르타르 바름 | 내벽, 9mm(초벌) | M2 | 1288 | 257 | 331016 | 13480 | 17362240 | 0 | 0 | 13737 | 17693256 | 호표 116 | 4477171A1F161508E2B76DCED90AF |  |  | 010112 | T | F | F | [26 empty] | 0101124477171A1F161508E2B76DCED90AF | 2602
모르타르 바름 | 내벽, 11mm, 3.6m 이하 | M2 | 7762 | 364 | 2825368 | 18953 | 147113186 | 0 | 0 | 19317 | 149938554 | 호표 117 | 4477171A1F161508E2B76DD8A1682 |  |  | 010112 | T | F | F | [26 empty] | 0101124477171A1F161508E2B76DD8A1682 | 2603
모르타르 바름 | 외벽, 18mm | M2 | 77 | 538 | 41426 | 28188 | 2170476 | 0 | 0 | 28726 | 2211902 | 호표 118 | 4477171A1F161508E2FD1CCAC40FB |  |  | 010112 | T | F | F | [26 empty] | 0101124477171A1F161508E2FD1CCAC40FB | 2605
ELEV.주위 몰탈충진 |  | M | 18 | 67 | 1206 | 3236 | 58248 | 0 | 0 | 3303 | 59454 | 호표 119 | 4477171A1F161508E2FD1CCAF18B1 |  |  | 010112 | T | F | F | [26 empty] | 0101124477171A1F161508E2FD1CCAF18B1 | 2606
모르타르 바름 | 바닥, 37mm | M2 | 513 | 0 | 0 | 14538 | 7457994 | 214 | 109782 | 14752 | 7567776 | 호표 120 | 4477171A1F16152B9568C9D6759AD |  |  | 010112 | T | F | F | [26 empty] | 0101124477171A1F16152B9568C9D6759AD | 263
모르타르 바름 | 바닥, 40mm | M2 | 496 | 0 | 0 | 14849 | 7365104 | 214 | 106144 | 15063 | 7471248 | 호표 55 | 4477171A1F16152B9568C9D602935 |  |  | 010112 | T | F | F | [26 empty] | 0101124477171A1F16152B9568C9D602935 | 264
모르타르 바름 | 바닥, 53.5mm | M2 | 151 | 0 | 0 | 16249 | 2453599 | 214 | 32314 | 16463 | 2485913 | 호표 121 | 4477171A1F16152B9568C9D602934 |  |  | 010112 | T | F | F | [26 empty] | 0101124477171A1F16152B9568C9D602934 | 265
모르타르 바름 | 바닥, 50mm | M2 | 70 | 0 | 0 | 15886 | 1112020 | 214 | 14980 | 16100 | 1127000 | 호표 58 | 4477171A1F16152B9568C9D60293D |  |  | 010112 | T | F | F | [26 empty] | 0101124477171A1F16152B9568C9D60293D | 266
모르타르 바름 | 바닥, 52mm | M2 | 388 | 0 | 0 | 16093 | 6244084 | 214 | 83032 | 16307 | 6327116 | 호표 122 | 4477171A1F16152B9568C9D60282F |  |  | 010112 | T | F | F | [26 empty] | 0101124477171A1F16152B9568C9D60282F | 267
모르타르 바름 | 바닥, 57mm | M2 | 1465 | 0 | 0 | 16611 | 24335115 | 214 | 313510 | 16825 | 24648625 | 호표 123 | 4477171A1F16152B9568C9D60282D |  |  | 010112 | T | F | F | [26 empty] | 0101124477171A1F16152B9568C9D60282D | 268
모르타르 바름 | 바닥, 60mm | M2 | 114 | 0 | 0 | 16922 | 1929108 | 214 | 24396 | 17136 | 1953504 | 호표 124 | 4477171A1F16152B9568C9D60282B |  |  | 010112 | T | F | F | [26 empty] | 0101124477171A1F16152B9568C9D60282B | 269
모르타르 바름 | 바닥, 118mm | M2 | 1049 | 0 | 0 | 22935 | 24058815 | 214 | 224486 | 23149 | 24283301 | 호표 125 | 4477171A1F16152B9568C9D602F5A |  |  | 010112 | T | F | F | [26 empty] | 0101124477171A1F16152B9568C9D602F5A | 270
모르타르 바름 | 바닥, 158mm | M2 | 47 | 0 | 0 | 27081 | 1272807 | 214 | 10058 | 27295 | 1282865 | 호표 126 | 4477171A1F16152B9568C9D602F55 |  |  | 010112 | T | F | F | [26 empty] | 0101124477171A1F16152B9568C9D602F55 | 271
콘크리트면 정리 | 외벽 | M2 | 213 | 0 | 0 | 2094 | 446022 | 62 | 13206 | 2156 | 459228 | 호표 127 | 4477171A1F2015650EC5706B96BED |  |  | 010112 | T | F | F | [26 empty] | 0101124477171A1F2015650EC5706B96BED | 2097
콘크리트면 정리 | 외천장 | M2 | 82 | 0 | 0 | 2513 | 206066 | 62 | 5084 | 2575 | 211150 | 호표 128 | 4477171A1F2015650EC5706B96BEE |  |  | 010112 | T | F | F | [26 empty] | 0101124477171A1F2015650EC5706B96BEE | 2098
콘크리트면 정리 | 내천장 | M2 | 3836 | 481 | 1845116 | 2094 | 8032584 | 0 | 0 | 2575 | 9877700 | 호표 129 | 4477171A1F2015650EC5706BEEDE3 |  |  | 010112 | T | F | F | [26 empty] | 0101124477171A1F2015650EC5706BEEDE3 | 274
콘크리트면 정리 | 내벽 | M2 | 7526 | 62 | 466612 | 2094 | 15759444 | 0 | 0 | 2156 | 16226056 | 호표 130 | 4477171A1F2015650EC5706BEEDE2 |  |  | 010112 | T | F | F | [26 empty] | 0101124477171A1F2015650EC5706BEEDE2 | 275
쇠흙손마감 | 콘크리트면 | M2 | 8904 | 0 | 0 | 826 | 7354704 | 0 | 0 | 826 | 7354704 | 호표 131 | 4477171A1F4315196993763B6D45D |  |  | 010112 | T | F | F | [26 empty] | 0101124477171A1F4315196993763B6D45D | 2609
기계미장 | 콘크리트면 | M2 | 3027 | 60 | 181620 | 599 | 1813173 | 0 | 0 | 659 | 1994793 | 호표 132 | 4477171A1F4315196993763B6D45C |  |  | 010112 | T | F | F | [26 empty] | 0101124477171A1F4315196993763B6D45C | 2610
판넬히팅 | T=250mm(압출 110mm+경량기포110mm+몰30mm) | M2 | 15 | 17210 | 258150 | 17669 | 265035 | 797 | 11955 | 35676 | 535140 | 호표 133 | 4477171A670E156A71A7E156D951B |  |  | 010112 | T | F | F | [26 empty] | 0101124477171A670E156A71A7E156D951B | 278
판넬히팅 | T=290mm(압출 110mm+경량기포140mm+몰40mm) | M2 | 9 | 17381 | 156429 | 17863 | 160767 | 957 | 8613 | 36201 | 325809 | 호표 134 | 4477171A670E156A71A7E156D951D |  |  | 010112 | T | F | F | [26 empty] | 0101124477171A670E156A71A7E156D951D | 279
판넬히팅 | T=230mm(경질90mm+경량기포110mm+몰30mm) | M2 | 7 | 14196 | 99372 | 17284 | 120988 | 797 | 5579 | 32277 | 225939 | 호표 135 | 4477171A670E156A71A7E151C96B4 |  |  | 010112 | T | F | F | [26 empty] | 0101124477171A670E156A71A7E151C96B4 | 280
판넬히팅 | T=230mm(경질90mm+경량기포60mm+몰48mm) | M2 | 38 | 13910 | 528580 | 16960 | 644480 | 532 | 20216 | 31402 | 1193276 | 호표 136 | 4477171A670E156A71A7E151C96B5 |  |  | 010112 | T | F | F | [26 empty] | 0101124477171A670E156A71A7E151C96B5 | 3014
창호주위 모르타르 충전 |  | 10M | 1.728 | 0 | 0 | 41559 | 71813 | 831 | 1435 | 42390 | 73248 | 호표 137 | 447717ABA2BC15EFADB8BAF8B1DF8 |  |  | 010112 | T | F | F | [26 empty] | 010112447717ABA2BC15EFADB8BAF8B1DF8 | 281
창호주위 모르타르 충전 |  | M | 1035 | 67 | 69345 | 3236 | 3349260 | 0 | 0 | 3303 | 3418605 | 호표 138 | 447717ABA2BC15EFADB8BAF8A7442 |  |  | 010112 | T | F | F | [26 empty] | 010112447717ABA2BC15EFADB8BAF8A7442 | 2607
창호주위 발포우레탄 충전 |  | M | 5027 | 42 | 211134 | 2009 | 10099243 | 0 | 0 | 2051 | 10310377 | 호표 139 | 447717ABA2BC15EFBE2FD867716B4 |  |  | 010112 | T | F | F | [26 empty] | 010112447717ABA2BC15EFBE2FD867716B4 | 2608
[ 합 계 ] |  |  |  |  | 7015374 |  | 291256375 |  | 984790 |  | 299256539 |  | TOTAL
010113 창 호 공 사 | 01.본관동 및 생활관, 후생관 | [14 empty] | 010113
유리문 | 유리문, 12*600*2400mm, 손보호, 투명, 강화유리문 | 개 | 67 | 234208 | 15691936 | 0 | 0 | 0 | 0 | 234208 | 15691936 |  | 45C61727F3E315DA92B49D6357B297CF6556B |  |  | 010113 | F | F | T | [26 empty] | 01011345C61727F3E315DA92B49D6357B297CF6556B | 2848
유리문 | 유리문, 28*1100*2400mm, 손보호, 투명, 복층유리문 | 개 | 12 | 224786 | 2697432 | 0 | 0 | 0 | 0 | 224786 | 2697432 |  | 45C61727F3E315DA92B49D6357B297CF6556A |  |  | 010113 | F | F | T | [26 empty] | 01011345C61727F3E315DA92B49D6357B297CF6556A | 2849
유리문 | 유리문, 28*1075*2400mm, 손보호, 투명, 복층유리문 | 개 | 2 | 219677 | 439354 | 0 | 0 | 0 | 0 | 219677 | 439354 |  | 45C61727F3E315DA92B49D6357B297CF65569 |  |  | 010113 | F | F | T | [26 empty] | 01011345C61727F3E315DA92B49D6357B297CF65569 | 2850
강화유리 | 강화유리, 투명, 8mm | M2 | 2 | 31244 | 62488 | 0 | 0 | 0 | 0 | 31244 | 62488 |  | 435C17C09A151501CAEA1BB8B1071E2131448 |  |  | 010113 | F | F | T | [26 empty] | 010113435C17C09A151501CAEA1BB8B1071E2131448 | 291
AFD01[방풍실 자동문] | 3.460 x 2.100 = 7.266 | EA | 1 | 7050000 | 7050000 | 0 | 0 | 0 | 0 | 7050000 | 7050000 |  | 45C61727F3E315DA92B49D6357B297CF6544F |  |  | 010113 | F | F | T | [26 empty] | 01011345C61727F3E315DA92B49D6357B297CF6544F | 2910
FSD02[기계실] | 2.200 x 2.100 = 4.620 | EA | 5 | 853000 | 4265000 | 0 | 0 | 0 | 0 | 853000 | 4265000 |  | 45C61727F3E315DA92B49D6357B297F4A928B |  |  | 010113 | F | F | T | [26 empty] | 01011345C61727F3E315DA92B49D6357B297F4A928B | 2227
FSD01[계단실,2인실현관] | 1.100 x 2.100 = 2.310 | EA | 86 | 454000 | 39044000 | 0 | 0 | 0 | 0 | 454000 | 39044000 |  | 45C61727F3E315DA92B49D6357B297F4A928A |  |  | 010113 | F | F | T | [26 empty] | 01011345C61727F3E315DA92B49D6357B297F4A928A | 2226
FSD03 | 0.900 x 1.900 = 1.710 | EA | 37 | 390000 | 14430000 | 0 | 0 | 0 | 0 | 390000 | 14430000 |  | 45C61727F3E315DA92B49D6357B297F4A928C |  |  | 010113 | F | F | T | [26 empty] | 01011345C61727F3E315DA92B49D6357B297F4A928C | 2228
FSD04 | 0.900 x 1.900 = 1.710 | EA | 10 | 390000 | 3900000 | 0 | 0 | 0 | 0 | 390000 | 3900000 |  | 45C61727F3E315DA92B49D6357B297CF2F494 |  |  | 010113 | F | F | T | [26 empty] | 01011345C61727F3E315DA92B49D6357B297CF2F494 | 3484
FSD05 | 0.800 x 1.800 = 1.440 | EA | 1 | 183713 | 183713 | 118421 | 118421 | 3552 | 3552 | 305686 | 305686 | 호표 140 | 447717ABDE3215F636F7331AA113F |  |  | 010113 | T | F | F | [26 empty] | 010113447717ABDE3215F636F7331AA113F | 2842
GD01 | 1.400 x 2.400 = 3.360 | EA | 67 | 373532 | 25026644 | 148759 | 9966853 | 0 | 0 | 522291 | 34993497 | 호표 141 | 447717ABDE3215F636F7331AA16BB |  |  | 010113 | T | F | F | [26 empty] | 010113447717ABDE3215F636F7331AA16BB | 374
ISD01[공기충전실] | 2.250 x 2.400 = 5.400 | EA | 1 | 980000 | 980000 | 0 | 0 | 0 | 0 | 980000 | 980000 |  | 45C61727F3E315DA92B49D6357B297F48ED0B |  |  | 010113 | F | F | T | [26 empty] | 01011345C61727F3E315DA92B49D6357B297F48ED0B | 2402
PD01 | 0.800 x 2.100 = 1.680 | EA | 67 | 208152 | 13946184 | 67097 | 4495499 | 1341 | 89847 | 276590 | 18531530 | 호표 142 | 447717ABDE3215F636F7331AA148A |  |  | 010113 | T | F | F | [26 empty] | 010113447717ABDE3215F636F7331AA148A | 383
PD02 | 1.100 x 2.100 = 2.310 | EA | 2 | 286209 | 572418 | 67097 | 134194 | 1341 | 2682 | 354647 | 709294 | 호표 143 | 447717ABDE3215F636F7331AA1488 |  |  | 010113 | T | F | F | [26 empty] | 010113447717ABDE3215F636F7331AA1488 | 384
SD01 | 1.100 x 2.100 = 2.310 | EA | 13 | 318888 | 4145544 | 153585 | 1996605 | 4607 | 59891 | 477080 | 6202040 | 호표 144 | 447717ABDE3215F636F7331AA1590 |  |  | 010113 | T | F | F | [26 empty] | 010113447717ABDE3215F636F7331AA1590 | 388
SD01A | 1.100 x 2.100 = 2.310 | EA | 1 | 318888 | 318888 | 153585 | 153585 | 4607 | 4607 | 477080 | 477080 | 호표 145 | 447717ABDE3215F636F7331AA1593 |  |  | 010113 | T | F | F | [26 empty] | 010113447717ABDE3215F636F7331AA1593 | 3303
SD02 | 2.200 x 2.100 = 4.620 | EA | 8 | 637777 | 5102216 | 153585 | 1228680 | 4607 | 36856 | 795969 | 6367752 | 호표 146 | 447717ABDE3215F636F7331AA1592 |  |  | 010113 | T | F | F | [26 empty] | 010113447717ABDE3215F636F7331AA1592 | 389
SD02A | 2.200 x 2.100 = 4.620 | EA | 2 | 637777 | 1275554 | 153585 | 307170 | 4607 | 9214 | 795969 | 1591938 | 호표 147 | 447717ABDE3215F636F7331AA159C |  |  | 010113 | T | F | F | [26 empty] | 010113447717ABDE3215F636F7331AA159C | 390
SD03 | 1.500 x 2.100 = 3.150 | EA | 1 | 434848 | 434848 | 153585 | 153585 | 4607 | 4607 | 593040 | 593040 | 호표 148 | 447717ABDE3215F636F7331AA1A16 |  |  | 010113 | T | F | F | [26 empty] | 010113447717ABDE3215F636F7331AA1A16 | 391
SD05 | 0.750 x 2.100 = 1.575 | EA | 1 | 217424 | 217424 | 153585 | 153585 | 4607 | 4607 | 375616 | 375616 | 호표 149 | 447717ABDE3215F636F7331AA1A15 |  |  | 010113 | T | F | F | [26 empty] | 010113447717ABDE3215F636F7331AA1A15 | 3304
SD06 | 2.250 x 2.400 = 5.400 | EA | 1 | 745453 | 745453 | 153585 | 153585 | 4607 | 4607 | 903645 | 903645 | 호표 150 | 447717ABDE3215F636F7331AA1A13 |  |  | 010113 | T | F | F | [26 empty] | 010113447717ABDE3215F636F7331AA1A13 | 3305
SSD01 | 1.100 x 2.100 = 2.310 | EA | 13 | 314228 | 4084964 | 125089 | 1626157 | 0 | 0 | 439317 | 5711121 | 호표 151 | 447717ABDE3215F636F7331AA1A14 |  |  | 010113 | T | F | F | [26 empty] | 010113447717ABDE3215F636F7331AA1A14 | 392
SSD02 | 1.100 x 2.100 = 2.310 | EA | 29 | 314228 | 9112612 | 125089 | 3627581 | 0 | 0 | 439317 | 12740193 | 호표 152 | 447717ABDE3215F636F7331AA1A12 |  |  | 010113 | T | F | F | [26 empty] | 010113447717ABDE3215F636F7331AA1A12 | 393
SSD03 | 2.200 x 2.100 = 4.620 | EA | 2 | 425222 | 850444 | 169745 | 339490 | 0 | 0 | 594967 | 1189934 | 호표 153 | 447717ABDE3215F636F7331AA1A10 |  |  | 010113 | T | F | F | [26 empty] | 010113447717ABDE3215F636F7331AA1A10 | 394
SSD03A | 9.100 x 3.000 = 27.300 | EA | 1 | 1208560 | 1208560 | 484329 | 484329 | 0 | 0 | 1692889 | 1692889 | 호표 154 | 447717ABDE3215F636F7331AA1A1F |  |  | 010113 | T | F | F | [26 empty] | 010113447717ABDE3215F636F7331AA1A1F | 3306
SSD04 | 2.200 x 2.100 = 4.620 | EA | 3 | 425222 | 1275666 | 169745 | 509235 | 0 | 0 | 594967 | 1784901 | 호표 155 | 447717ABDE3215F636F7331AA1A1E |  |  | 010113 | T | F | F | [26 empty] | 010113447717ABDE3215F636F7331AA1A1E | 395
SSD05 | 1.100 x 2.700 = 2.970 | EA | 1 | 372295 | 372295 | 148071 | 148071 | 0 | 0 | 520366 | 520366 | 호표 156 | 447717ABDE3215F636F7331AA1B3D |  |  | 010113 | T | F | F | [26 empty] | 010113447717ABDE3215F636F7331AA1B3D | 397
SSD06 | 8.300 x 2.700 = 22.410 | EA | 1 | 2373824 | 2373824 | 1001341 | 1001341 | 0 | 0 | 3375165 | 3375165 | 호표 157 | 447717ABDE3215F636F7331AA1B3B |  |  | 010113 | T | F | F | [26 empty] | 010113447717ABDE3215F636F7331AA1B3B | 398
SSD07 | 4.700 x 2.700 = 12.690 | EA | 1 | 1467505 | 1467505 | 616260 | 616260 | 0 | 0 | 2083765 | 2083765 | 호표 158 | 447717ABDE3215F636F7331AA1B39 |  |  | 010113 | T | F | F | [26 empty] | 010113447717ABDE3215F636F7331AA1B39 | 399
SSD08 | 3.200 x 2.700 = 8.640 | EA | 1 | 990311 | 990311 | 412004 | 412004 | 0 | 0 | 1402315 | 1402315 | 호표 159 | 447717ABDE3215F636F7331AA1B37 |  |  | 010113 | T | F | F | [26 empty] | 010113447717ABDE3215F636F7331AA1B37 | 400
SSD09 | 7.950 x 3.300 = 26.235 | EA | 1 | 2228933 | 2228933 | 936355 | 936355 | 0 | 0 | 3165288 | 3165288 | 호표 160 | 447717ABDE3215F636F7331A90BEE |  |  | 010113 | T | F | F | [26 empty] | 010113447717ABDE3215F636F7331A90BEE | 401
SSD11 | 10.100 x 3.000 = 30.300 | EA | 1 | 2626986 | 2626986 | 1104603 | 1104603 | 0 | 0 | 3731589 | 3731589 | 호표 161 | 447717ABDE3215F636F7331A90BEC |  |  | 010113 | T | F | F | [26 empty] | 010113447717ABDE3215F636F7331A90BEC | 402
SSD12 | 6.400 x 3.000 = 19.200 | EA | 1 | 1805022 | 1805022 | 757017 | 757017 | 0 | 0 | 2562039 | 2562039 | 호표 162 | 447717ABDE3215F636F7331A90BEA |  |  | 010113 | T | F | F | [26 empty] | 010113447717ABDE3215F636F7331A90BEA | 403
SSD13 | 9.500 x 3.000 = 28.500 | EA | 1 | 2308990 | 2308990 | 988791 | 988791 | 0 | 0 | 3297781 | 3297781 | 호표 163 | 447717ABDE3215F636F7331A90BE8 |  |  | 010113 | T | F | F | [26 empty] | 010113447717ABDE3215F636F7331A90BE8 | 404
SSD14 | 6.200 x 2.700 = 16.740 | EA | 2 | 1817198 | 3634396 | 764417 | 1528834 | 0 | 0 | 2581615 | 5163230 | 호표 164 | 447717ABDE3215F636F7331A90BE6 |  |  | 010113 | T | F | F | [26 empty] | 010113447717ABDE3215F636F7331A90BE6 | 405
SSD15 | 9.000 x 2.700 = 24.300 | EA | 2 | 2727795 | 5455590 | 1154420 | 2308840 | 0 | 0 | 3882215 | 7764430 | 호표 165 | 447717ABDE3215F636F7331A90AC8 |  |  | 010113 | T | F | F | [26 empty] | 010113447717ABDE3215F636F7331A90AC8 | 406
SSD16[ASD01] | 8.200 x 3.900 = 31.980 | EA | 1 | 1554623 | 1554623 | 643464 | 643464 | 0 | 0 | 2198087 | 2198087 | 호표 166 | 447717ABDE3215F636F7331A90ACA |  |  | 010113 | T | F | F | [26 empty] | 010113447717ABDE3215F636F7331A90ACA | 407
SSD17[ASD01] | 10.700 x 3.000 = 32.100 | EA | 1 | 2227104 | 2227104 | 926385 | 926385 | 0 | 0 | 3153489 | 3153489 | 호표 167 | 447717ABDE3215F636F7331A90ACC |  |  | 010113 | T | F | F | [26 empty] | 010113447717ABDE3215F636F7331A90ACC | 408
SSW01 | 2.300 x 3.300 = 7.590 | EA | 1 | 599835 | 599835 | 238918 | 238918 | 0 | 0 | 838753 | 838753 | 호표 168 | 447717ABDE3215F636F7331A90AC0 |  |  | 010113 | T | F | F | [26 empty] | 010113447717ABDE3215F636F7331A90AC0 | 410
SSW02 | 1.500 x 0.600 = 0.900 | EA | 1 | 209422 | 209422 | 83875 | 83875 | 0 | 0 | 293297 | 293297 | 호표 169 | 447717ABDE3215F636F7331A90923 |  |  | 010113 | T | F | F | [26 empty] | 010113447717ABDE3215F636F7331A90923 | 411
SSW03 | 1.200 x 0.600 = 0.720 | EA | 1 | 179151 | 179151 | 71696 | 71696 | 0 | 0 | 250847 | 250847 | 호표 170 | 447717ABDE3215F636F7331A90921 |  |  | 010113 | T | F | F | [26 empty] | 010113447717ABDE3215F636F7331A90921 | 412
창호유리설치 / 판유리 | 유리두께 9mm 이하 | M2 | 2 | 0 | 0 | 24699 | 49398 | 0 | 0 | 24699 | 49398 | 호표 171 | 447717ABB37A1516C8582FBECC8D9 |  |  | 010113 | T | F | F | [26 empty] | 010113447717ABB37A1516C8582FBECC8D9 | 416
|  |  |  | 0 | 0 | 0 | 0 | 0 | 0 | 0 | 0 |  | 45C61727F3E315DA92B49D6357B297EA5DF0B |  |  | 010113 | F | F | T | [26 empty] | 01011345C61727F3E315DA92B49D6357B297EA5DF0B | 1333
[하드웨어] |  |  |  | 0 | 0 | 0 | 0 | 0 | 0 | 0 | 0 |  | 45C61727F3E315DA92B49D6357B297EA5DF0A |  |  | 010113 | F | F | T | [26 empty] | 01011345C61727F3E315DA92B49D6357B297EA5DF0A | 1334
이지힌지 | HDP HHH502SS4035 | EA | 207 | 7500 | 1552500 | 0 | 0 | 0 | 0 | 7500 | 1552500 | 견적 | 45C61727F3E315DA92B49D6357B297EA5DF07 |  |  | 010113 | F | F | T | [26 empty] | 01011345C61727F3E315DA92B49D6357B297EA5DF07 | 1337
정첩 4.5"x4" | HDP HBH505SS4540 | EA | 129 | 8500 | 1096500 | 0 | 0 | 0 | 0 | 8500 | 1096500 | 견적 | 45C61727F3E315DA92B49D6357B297EA5DF06 |  |  | 010113 | F | F | T | [26 empty] | 01011345C61727F3E315DA92B49D6357B297EA5DF06 | 1338
정첩 5"x4" | HDP HBH505SS5040 | EA | 381 | 9500 | 3619500 | 0 | 0 | 0 | 0 | 9500 | 3619500 | 견적 | 45C61727F3E315DA92B49D6357B297EA5DCBB |  |  | 010113 | F | F | T | [26 empty] | 01011345C61727F3E315DA92B49D6357B297EA5DCBB | 1339
제니스힌지 | SATURN STH 3101Z | EA | 28 | 9500 | 266000 | 0 | 0 | 0 | 0 | 9500 | 266000 | 견적 | 45C61727F3E315DA92B49D6357B297EA5DCBA |  |  | 010113 | F | F | T | [26 empty] | 01011345C61727F3E315DA92B49D6357B297EA5DCBA | 1340
보텀 레일 대드락 | KOPAT KB-200 | EA | 62 | 23000 | 1426000 | 0 | 0 | 0 | 0 | 23000 | 1426000 | 견적 | 45C61727F3E315DA92B49D6357B297EA5DCB9 |  |  | 010113 | F | F | T | [26 empty] | 01011345C61727F3E315DA92B49D6357B297EA5DCB9 | 1341
도어클로저-일반형 | SAMHWA K-770F | EA | 50 | 76000 | 3800000 | 0 | 0 | 0 | 0 | 76000 | 3800000 | 견적 | 45C61727F3E315DA92B49D6357B297EA5DCB8 |  |  | 010113 | F | F | T | [26 empty] | 01011345C61727F3E315DA92B49D6357B297EA5DCB8 | 1342
도어클로저-일반형 | SAMHWA S-630F | EA | 66 | 20000 | 1320000 | 0 | 0 | 0 | 0 | 20000 | 1320000 | 견적 | 45C61727F3E315DA92B49D6357B297EA5DCBF |  |  | 010113 | F | F | T | [26 empty] | 01011345C61727F3E315DA92B49D6357B297EA5DCBF | 1343
도어클로저-일반형 | SAMHWA K-909F | EA | 30 | 135000 | 4050000 | 0 | 0 | 0 | 0 | 135000 | 4050000 | 견적 | 45C61727F3E315DA92B49D6357B297EA5DCBE |  |  | 010113 | F | F | T | [26 empty] | 01011345C61727F3E315DA92B49D6357B297EA5DCBE | 1344
개폐순위조절기 | FREEDOOR K-34 | EA | 5 | 42000 | 210000 | 0 | 0 | 0 | 0 | 42000 | 210000 | 견적 | 45C61727F3E315DA92B49D6357B297EA5DCBD |  |  | 010113 | F | F | T | [26 empty] | 01011345C61727F3E315DA92B49D6357B297EA5DCBD | 1345
먼지마개소켓 | WJ WDP-15 | EA | 82 | 7500 | 615000 | 0 | 0 | 0 | 0 | 7500 | 615000 | 견적 | 45C61727F3E315DA92B49D6357B297EA5DCBC |  |  | 010113 | F | F | T | [26 empty] | 01011345C61727F3E315DA92B49D6357B297EA5DCBC | 1346
도어스토퍼-일자형 | WJ WDH-12 | EA | 69 | 7500 | 517500 | 0 | 0 | 0 | 0 | 7500 | 517500 | 견적 | 45C61727F3E315DA92B49D6357B297EA5DCB2 |  |  | 010113 | F | F | T | [26 empty] | 01011345C61727F3E315DA92B49D6357B297EA5DCB2 | 1348
도어스토퍼-바닥형 | WJ WDH-14 | EA | 175 | 7500 | 1312500 | 0 | 0 | 0 | 0 | 7500 | 1312500 | 견적 | 45C61727F3E315DA92B49D6357B297EA5DD42 |  |  | 010113 | F | F | T | [26 empty] | 01011345C61727F3E315DA92B49D6357B297EA5DD42 | 1349
오르내리꽂음쇠-12" | WJ WFB850SS-12" | EA | 66 | 13000 | 858000 | 0 | 0 | 0 | 0 | 13000 | 858000 | 견적 | 45C61727F3E315DA92B49D6357B297EA5DD40 |  |  | 010113 | F | F | T | [26 empty] | 01011345C61727F3E315DA92B49D6357B297EA5DD40 | 1351
오르내리꽂음쇠-24" | WJ WFB850SS-24" | EA | 2 | 15000 | 30000 | 0 | 0 | 0 | 0 | 15000 | 30000 | 견적 | 45C61727F3E315DA92B49D6357B297EA5DD41 |  |  | 010113 | F | F | T | [26 empty] | 01011345C61727F3E315DA92B49D6357B297EA5DD41 | 1352
플로어힌지 | CROSS CF850-WP | EA | 82 | 62000 | 5084000 | 0 | 0 | 0 | 0 | 62000 | 5084000 | 견적 | 45C61727F3E315DA92B49D6357B297EA5DD46 |  |  | 010113 | F | F | T | [26 empty] | 01011345C61727F3E315DA92B49D6357B297EA5DD46 | 1353
컵핸들-키타입 | KOPAT CH-200 | EA | 44 | 66000 | 2904000 | 0 | 0 | 0 | 0 | 66000 | 2904000 | 견적 | 45C61727F3E315DA92B49D6357B297EA5DD45 |  |  | 010113 | F | F | T | [26 empty] | 01011345C61727F3E315DA92B49D6357B297EA5DD45 | 1356
유리문락-PRIVACY | COAD CS-200 | EA | 4 | 38000 | 152000 | 0 | 0 | 0 | 0 | 38000 | 152000 | 견적 | 45C61727F3E315DA92B49D6357B297EA5DD4B |  |  | 010113 | F | F | T | [26 empty] | 01011345C61727F3E315DA92B49D6357B297EA5DD4B | 1358
레버락셋-PRIVACY | KOPAT LT-700SS | EA | 69 | 33000 | 2277000 | 0 | 0 | 0 | 0 | 33000 | 2277000 | 견적 | 45C61727F3E315DA92B49D6357B297EA5D2B8 |  |  | 010113 | F | F | T | [26 empty] | 01011345C61727F3E315DA92B49D6357B297EA5D2B8 | 1359
모티스 실린더 | KOPAT KBC-200 | EA | 48 | 55000 | 2640000 | 0 | 0 | 0 | 0 | 55000 | 2640000 | 견적 | 45C61727F3E315DA92B49D6357B297EA5D2B9 |  |  | 010113 | F | F | T | [26 empty] | 01011345C61727F3E315DA92B49D6357B297EA5D2B9 | 1360
모티스 실린더-LONG | KOPAT KMC-200/L | EA | 5 | 115000 | 575000 | 0 | 0 | 0 | 0 | 115000 | 575000 | 견적 | 45C61727F3E315DA92B49D6357B297EA5D2BA |  |  | 010113 | F | F | T | [26 empty] | 01011345C61727F3E315DA92B49D6357B297EA5D2BA | 1361
모티스 대드락 | KOPAT KM-100 | EA | 5 | 28000 | 140000 | 0 | 0 | 0 | 0 | 28000 | 140000 | 견적 | 45C61727F3E315DA92B49D6357B297EA5D2BB |  |  | 010113 | F | F | T | [26 empty] | 01011345C61727F3E315DA92B49D6357B297EA5D2BB | 1362
모티스 레버락셋-ENTRANCE | KOPAT L-1000 | EA | 112 | 90000 | 10080000 | 0 | 0 | 0 | 0 | 90000 | 10080000 | 견적 | 45C61727F3E315DA92B49D6357B297EA5D2BC |  |  | 010113 | F | F | T | [26 empty] | 01011345C61727F3E315DA92B49D6357B297EA5D2BC | 1363
모티스 레버공정 | KOPAT L-1003D | EA | 15 | 76000 | 1140000 | 0 | 0 | 0 | 0 | 76000 | 1140000 | 견적 | 45C61727F3E315DA92B49D6357B297EA5D2BE |  |  | 010113 | F | F | T | [26 empty] | 01011345C61727F3E315DA92B49D6357B297EA5D2BE | 1365
모티스 레버락셋-ENTRANCE(단열문) | KOPAT L-1000(단열문) | EA | 6 | 123000 | 738000 | 0 | 0 | 0 | 0 | 123000 | 738000 | 견적 | 45C61727F3E315DA92B49D6357B297EA5D2BF |  |  | 010113 | F | F | T | [26 empty] | 01011345C61727F3E315DA92B49D6357B297EA5D2BF | 1366
모티스 레버공정(단열문) | KOPAT L-1003D(단열문) | EA | 2 | 95000 | 190000 | 0 | 0 | 0 | 0 | 95000 | 190000 | 견적 | 45C61727F3E315DA92B49D6357B297EA5D2B0 |  |  | 010113 | F | F | T | [26 empty] | 01011345C61727F3E315DA92B49D6357B297EA5D2B0 | 1367
모티스 레버락셋-ENTRANCE(80T) | KOPAT L-1000(80T) | EA | 18 | 123000 | 2214000 | 0 | 0 | 0 | 0 | 123000 | 2214000 | 견적 | 45C61727F3E315DA92B49D6357B297EA5D2B1 |  |  | 010113 | F | F | T | [26 empty] | 01011345C61727F3E315DA92B49D6357B297EA5D2B1 | 1368
모티스 레버공정(80T) | KOPAT L-1003D(80T) | EA | 12 | 95000 | 1140000 | 0 | 0 | 0 | 0 | 95000 | 1140000 | 견적 | 45C61727F3E315DA92B49D6357B297EA5D35E |  |  | 010113 | F | F | T | [26 empty] | 01011345C61727F3E315DA92B49D6357B297EA5D35E | 1369
모티스 썸턴 | KOPAT KBT-200 | EA | 53 | 27000 | 1431000 | 0 | 0 | 0 | 0 | 27000 | 1431000 | 견적 | 45C61727F3E315DA92B49D6357B297EA5D35F |  |  | 010113 | F | F | T | [26 empty] | 01011345C61727F3E315DA92B49D6357B297EA5D35F | 1370
피봇힌지-중량형 | WJ M195x180 | SET | 40 | 118000 | 4720000 | 0 | 0 | 0 | 0 | 118000 | 4720000 | 견적 | 45C61727F3E315DA92B49D6357B297EA5D35C |  |  | 010113 | F | F | T | [26 empty] | 01011345C61727F3E315DA92B49D6357B297EA5D35C | 1371
유리문 핸들 | WJ WJ52G | SET | 82 | 100000 | 8200000 | 0 | 0 | 0 | 0 | 100000 | 8200000 | 견적 | 45C61727F3E315DA92B49D6357B297EA5D35A |  |  | 010113 | F | F | T | [26 empty] | 01011345C61727F3E315DA92B49D6357B297EA5D35A | 1373
방음문 핸들 | WJ W3321T | SET | 10 | 170000 | 1700000 | 0 | 0 | 0 | 0 | 170000 | 1700000 | 견적 | 45C61727F3E315DA92B49D6357B297EA5D35B |  |  | 010113 | F | F | T | [26 empty] | 01011345C61727F3E315DA92B49D6357B297EA5D35B | 1374
샤워부스핸들 | COAS CS350 | EA | 67 | 33000 | 2211000 | 0 | 0 | 0 | 0 | 33000 | 2211000 | 견적 | 45C61727F3E315DA92B49D6357B297EA5D358 |  |  | 010113 | F | F | T | [26 empty] | 01011345C61727F3E315DA92B49D6357B297EA5D358 | 1375
샤워부스힌지 | COAD CD-102 | EA | 201 | 38000 | 7638000 | 0 | 0 | 0 | 0 | 38000 | 7638000 | 견적 | 45C61727F3E315DA92B49D6357B297EA5D359 |  |  | 010113 | F | F | T | [26 empty] | 01011345C61727F3E315DA92B49D6357B297EA5D359 | 1376
키캐비넷 | WJ KC-300 | EA | 1 | 650000 | 650000 | 0 | 0 | 0 | 0 | 650000 | 650000 | 견적 | 45C61727F3E315DA92B49D6357B297EA5D356 |  |  | 010113 | F | F | T | [26 empty] | 01011345C61727F3E315DA92B49D6357B297EA5D356 | 1377
|  |  |  | 0 | 0 | 0 | 0 | 0 | 0 | 0 | 0 |  | 45C61727F3E315DA92B49D6357B297EA17B24 |  |  | 010113 | F | F | T | [26 empty] | 01011345C61727F3E315DA92B49D6357B297EA17B24 | 1717
[단열자동문,단열세이프도어] |  |  |  | 0 | 0 | 0 | 0 | 0 | 0 | 0 | 0 |  | 45C61727F3E315DA92B49D6357B297EA17B2B |  |  | 010113 | F | F | T | [26 empty] | 01011345C61727F3E315DA92B49D6357B297EA17B2B | 1718
ISSD-1 | 8,050 x 3,900 | EA | 1 | 6528440 | 6528440 | 0 | 0 | 0 | 0 | 6528440 | 6528440 | 견적 | 45C61727F3E315DA92B49D6357B297EA17A1C |  |  | 010113 | F | F | T | [26 empty] | 01011345C61727F3E315DA92B49D6357B297EA17A1C | 1720
ISSD-2 | 5,400 x 3,000 | EA | 1 | 4792310 | 4792310 | 0 | 0 | 0 | 0 | 4792310 | 4792310 | 견적 | 45C61727F3E315DA92B49D6357B297EA17A1D |  |  | 010113 | F | F | T | [26 empty] | 01011345C61727F3E315DA92B49D6357B297EA17A1D | 1721
ISSD-3 | 6,200 x 3,000 | EA | 1 | 5634410 | 5634410 | 0 | 0 | 0 | 0 | 5634410 | 5634410 | 견적 | 45C61727F3E315DA92B49D6357B297EA17A1E |  |  | 010113 | F | F | T | [26 empty] | 01011345C61727F3E315DA92B49D6357B297EA17A1E | 1722
ISSD-4 | 10,200 x 2,810 | EA | 1 | 8986730 | 8986730 | 0 | 0 | 0 | 0 | 8986730 | 8986730 | 견적 | 45C61727F3E315DA92B49D6357B297EA17A1F |  |  | 010113 | F | F | T | [26 empty] | 01011345C61727F3E315DA92B49D6357B297EA17A1F | 1723
ISSD-5 | 10,390 x 3,000 | EA | 1 | 8261210 | 8261210 | 0 | 0 | 0 | 0 | 8261210 | 8261210 | 견적 | 45C61727F3E315DA92B49D6357B297EA17A18 |  |  | 010113 | F | F | T | [26 empty] | 01011345C61727F3E315DA92B49D6357B297EA17A18 | 1724
ISSD-6 | 1,100 x 2,400 | EA | 2 | 854900 | 1709800 | 0 | 0 | 0 | 0 | 854900 | 1709800 | 견적 | 45C61727F3E315DA92B49D6357B297EA17A19 |  |  | 010113 | F | F | T | [26 empty] | 01011345C61727F3E315DA92B49D6357B297EA17A19 | 1725
상롯더 | 단열후렘용 | 조 | 19 | 10000 | 190000 | 0 | 0 | 0 | 0 | 10000 | 190000 | 견적 | 45C61727F3E315DA92B49D6357B297EA202F1 |  |  | 010113 | F | F | T | [26 empty] | 01011345C61727F3E315DA92B49D6357B297EA202F1 | 1844
자동문단열자동세이프도어-스텐불소 | 1,127 x 2,200 | EA | 2 | 758000 | 1516000 | 0 | 0 | 0 | 0 | 758000 | 1516000 | 견적 | 45C61727F3E315DA92B49D6357B297EA202F0 |  |  | 010113 | F | F | T | [26 empty] | 01011345C61727F3E315DA92B49D6357B297EA202F0 | 1845
자동문단열자동세이프도어-스텐불소 | 1,134 x 2,200 | EA | 3 | 758000 | 2274000 | 0 | 0 | 0 | 0 | 758000 | 2274000 | 견적 | 45C61727F3E315DA92B49D6357B297EA202F3 |  |  | 010113 | F | F | T | [26 empty] | 01011345C61727F3E315DA92B49D6357B297EA202F3 | 1846
자동문단열자동세이프도어-스텐불소 | 1,108 x 2,200 | EA | 2 | 758000 | 1516000 | 0 | 0 | 0 | 0 | 758000 | 1516000 | 견적 | 45C61727F3E315DA92B49D6357B297EA20D9D |  |  | 010113 | F | F | T | [26 empty] | 01011345C61727F3E315DA92B49D6357B297EA20D9D | 1847
자동문 자동기계 | 쌍도어용 | EA | 2 | 1500000 | 3000000 | 0 | 0 | 0 | 0 | 1500000 | 3000000 | 견적 | 45C61727F3E315DA92B49D6357B297CF5B1BB |  |  | 010113 | F | F | T | [26 empty] | 01011345C61727F3E315DA92B49D6357B297CF5B1BB | 3015
자동문 자동기계 | 외도어용 | EA | 3 | 1200000 | 3600000 | 0 | 0 | 0 | 0 | 1200000 | 3600000 | 견적 | 45C61727F3E315DA92B49D6357B297CF5B1BA |  |  | 010113 | F | F | T | [26 empty] | 01011345C61727F3E315DA92B49D6357B297CF5B1BA | 3016
시스템도어단열 락세이 프도어-스텐불소 | 1,055 x 2,400 | EA | 12 | 800000 | 9600000 | 0 | 0 | 0 | 0 | 800000 | 9600000 | 견적 | 45C61727F3E315DA92B49D6357B297CF5B1BD |  |  | 010113 | F | F | T | [26 empty] | 01011345C61727F3E315DA92B49D6357B297CF5B1BD | 3017
시스템도어단열 락세이 프도어-스텐불소 | 1,010 x 2,100 | EA | 2 | 728000 | 1456000 | 0 | 0 | 0 | 0 | 728000 | 1456000 | 견적 | 45C61727F3E315DA92B49D6357B297CF5B1BC |  |  | 010113 | F | F | T | [26 empty] | 01011345C61727F3E315DA92B49D6357B297CF5B1BC | 3018
시스템도어단열 락세이 프도어-스텐불소 | 1,050 x 2,100 . | EA | 1 | 728000 | 728000 | 0 | 0 | 0 | 0 | 728000 | 728000 | 견적 | 45C61727F3E315DA92B49D6357B297CF5B1BF |  |  | 010113 | F | F | T | [26 empty] | 01011345C61727F3E315DA92B49D6357B297CF5B1BF | 3019
시스템도어단열 락세이 프도어-스텐불소 | 1,075 x 2,400 | EA | 4 | 800000 | 3200000 | 0 | 0 | 0 | 0 | 800000 | 3200000 | 견적 | 45C61727F3E315DA92B49D6357B297CF5B1B1 |  |  | 010113 | F | F | T | [26 empty] | 01011345C61727F3E315DA92B49D6357B297CF5B1B1 | 3021
시스템도어 손잡이 일자스텐 | 320 * H 1000 | 조 | 19 | 73000 | 1387000 | 0 | 0 | 0 | 0 | 73000 | 1387000 | 견적 | 45C61727F3E315DA92B49D6357B297CF5B1B0 |  |  | 010113 | F | F | T | [26 empty] | 01011345C61727F3E315DA92B49D6357B297CF5B1B0 | 3022
시스템도어 후로아힌지 | K.S 8500 | EA | 19 | 100000 | 1900000 | 0 | 0 | 0 | 0 | 100000 | 1900000 | 견적 | 45C61727F3E315DA92B49D6357B297CF5B240 |  |  | 010113 | F | F | T | [26 empty] | 01011345C61727F3E315DA92B49D6357B297CF5B240 | 3023
세이프도어 시공설치비 |  | EA | 26 | 25000 | 650000 | 0 | 0 | 0 | 0 | 25000 | 650000 | 견적 | 45C61727F3E315DA92B49D6357B297CF4AB68 |  |  | 010113 | F | F | T | [26 empty] | 01011345C61727F3E315DA92B49D6357B297CF4AB68 | 3234
|  |  |  | 0 | 0 | 0 | 0 | 0 | 0 | 0 | 0 |  | 45C61727F3E315DA92B49D6357B297CF5B244 |  |  | 010113 | F | F | T | [26 empty] | 01011345C61727F3E315DA92B49D6357B297CF5B244 | 3027
[ISD/FSD/IFSD] |  |  |  | 0 | 0 | 0 | 0 | 0 | 0 | 0 | 0 |  | 45C61727F3E315DA92B49D6357B297EA20D9C |  |  | 010113 | F | F | T | [26 empty] | 01011345C61727F3E315DA92B49D6357B297EA20D9C | 1848
IFSD 01 단열 | 1100*2100*200 | SET | 1 | 599000 | 599000 | 0 | 0 | 0 | 0 | 599000 | 599000 | 견적 | 45C61727F3E315DA92B49D6357B297EA20D97 |  |  | 010113 | F | F | T | [26 empty] | 01011345C61727F3E315DA92B49D6357B297EA20D97 | 1853
|  |  |  | 0 | 0 | 0 | 0 | 0 | 0 | 0 | 0 |  | 45C61727F3E315DA92B49D6357B297EA20D96 |  |  | 010113 | F | F | T | [26 empty] | 01011345C61727F3E315DA92B49D6357B297EA20D96 | 1854
[단열폴딩도어] |  |  |  | 0 | 0 | 0 | 0 | 0 | 0 | 0 | 0 |  | 45C61727F3E315DA92B49D6357B297EA20CF8 |  |  | 010113 | F | F | T | [26 empty] | 01011345C61727F3E315DA92B49D6357B297EA20CF8 | 1855
폴딩도어 | 3360 * 3000 (4장) | 개소 | 1 | 4027800 | 4027800 | 1726200 | 1726200 | 0 | 0 | 5754000 | 5754000 | 견적 | 45C61727F3E315DA92B49D6357B297EA20CF9 |  |  | 010113 | F | F | T | [26 empty] | 01011345C61727F3E315DA92B49D6357B297EA20CF9 | 1856
단위절사 |  | 식 | 1 | 0 | 0 | 0 | 0 | 0 | 0 | 0 | 0 | 견적 | 45C61727F3E315DA92B49D6357B297CF4A89D |  |  | 010113 | F | F | T | [26 empty] | 01011345C61727F3E315DA92B49D6357B297CF4A89D | 3266
|  |  |  | 0 | 0 | 0 | 0 | 0 | 0 | 0 | 0 |  | 45C61727F3E315DA92B49D6357B297EA20CFA |  |  | 010113 | F | F | T | [26 empty] | 01011345C61727F3E315DA92B49D6357B297EA20CFA | 1857
[방음문]-PSD01~PSD03 |  |  |  | 0 | 0 | 0 | 0 | 0 | 0 | 0 | 0 |  | 45C61727F3E315DA92B49D6357B297EA20CFB |  |  | 010113 | F | F | T | [26 empty] | 01011345C61727F3E315DA92B49D6357B297EA20CFB | 1858
시창형방음문 편개 | 1100x2100(100mm),Steel1.6/2.0T,분체도장,시창. | SET | 6 | 1050000 | 6300000 | 0 | 0 | 0 | 0 | 1050000 | 6300000 | 견적 | 45C61727F3E315DA92B49D6357B297EA20CFC |  |  | 010113 | F | F | T | [26 empty] | 01011345C61727F3E315DA92B49D6357B297EA20CFC | 1859
시창형방음문 양개 | 2200x2100(100mm),Steel1.6/2.0T,분체도장,시창. | SET | 12 | 2200000 | 26400000 | 0 | 0 | 0 | 0 | 2200000 | 26400000 | 견적 | 45C61727F3E315DA92B49D6357B297EA20CFD |  |  | 010113 | F | F | T | [26 empty] | 01011345C61727F3E315DA92B49D6357B297EA20CFD | 1860
레자방음문 양개 | 2400x2100(100mm),Steel1.6/2.0T,분체도장,레자. | SET | 3 | 2400000 | 7200000 | 0 | 0 | 0 | 0 | 2400000 | 7200000 | 견적 | 45C61727F3E315DA92B49D6357B297EA20CFE |  |  | 010113 | F | F | T | [26 empty] | 01011345C61727F3E315DA92B49D6357B297EA20CFE | 1861
|  |  |  | 0 | 0 | 0 | 0 | 0 | 0 | 0 | 0 |  | 45C61727F3E315DA92B49D6357B297EA20CFF |  |  | 010113 | F | F | T | [26 empty] | 01011345C61727F3E315DA92B49D6357B297EA20CFF | 1862
[스틸셔터/방화스크린셔터] |  |  |  | 0 | 0 | 0 | 0 | 0 | 0 | 0 | 0 |  | 45C61727F3E315DA92B49D6357B297EA20CF0 |  |  | 010113 | F | F | T | [26 empty] | 01011345C61727F3E315DA92B49D6357B297EA20CF0 | 1863
SST-1 | 3000*3000 | EA | 1 | 2414000 | 2414000 | 0 | 0 | 0 | 0 | 2414000 | 2414000 | 견적 | 45C61727F3E315DA92B49D6357B297EA20CF1 |  |  | 010113 | F | F | T | [26 empty] | 01011345C61727F3E315DA92B49D6357B297EA20CF1 | 1864
FSH-1 | 2300*3300 | EA | 1 | 3018000 | 3018000 | 0 | 0 | 0 | 0 | 3018000 | 3018000 | 견적 | 45C61727F3E315DA92B49D6357B297EA32C53 |  |  | 010113 | F | F | T | [26 empty] | 01011345C61727F3E315DA92B49D6357B297EA32C53 | 1865
FSH-2 | 4000*3300 | EA | 1 | 3663000 | 3663000 | 0 | 0 | 0 | 0 | 3663000 | 3663000 | 견적 | 45C61727F3E315DA92B49D6357B297EA32C52 |  |  | 010113 | F | F | T | [26 empty] | 01011345C61727F3E315DA92B49D6357B297EA32C52 | 1866
FSH-3 | 6250*3300 | EA | 1 | 4559000 | 4559000 | 0 | 0 | 0 | 0 | 4559000 | 4559000 | 견적 | 45C61727F3E315DA92B49D6357B297EA32C51 |  |  | 010113 | F | F | T | [26 empty] | 01011345C61727F3E315DA92B49D6357B297EA32C51 | 1867
FSH-4 | 6000*3300 | EA | 6 | 4421000 | 26526000 | 0 | 0 | 0 | 0 | 4421000 | 26526000 | 견적 | 45C61727F3E315DA92B49D6357B297EA32C50 |  |  | 010113 | F | F | T | [26 empty] | 01011345C61727F3E315DA92B49D6357B297EA32C50 | 1868
FSH-5 | 5800*3300 | EA | 3 | 4351000 | 13053000 | 0 | 0 | 0 | 0 | 4351000 | 13053000 | 견적 | 45C61727F3E315DA92B49D6357B297EA32C57 |  |  | 010113 | F | F | T | [26 empty] | 01011345C61727F3E315DA92B49D6357B297EA32C57 | 1869
FSH-6 | 6400*3300 | EA | 1 | 4611000 | 4611000 | 0 | 0 | 0 | 0 | 4611000 | 4611000 | 견적 | 45C61727F3E315DA92B49D6357B297CF2F49D |  |  | 010113 | F | F | T | [26 empty] | 01011345C61727F3E315DA92B49D6357B297CF2F49D | 3491
FST-1 | 6200*2700 | EA | 1 | 4666000 | 4666000 | 0 | 0 | 0 | 0 | 4666000 | 4666000 | 견적 | 45C61727F3E315DA92B49D6357B297CF2F49C |  |  | 010113 | F | F | T | [26 empty] | 01011345C61727F3E315DA92B49D6357B297CF2F49C | 3492
|  |  |  | 0 | 0 | 0 | 0 | 0 | 0 | 0 | 0 |  | 45C61727F3E315DA92B49D6357B297CF2F5BC |  |  | 010113 | F | F | T | [26 empty] | 01011345C61727F3E315DA92B49D6357B297CF2F5BC | 3493
|  |  |  | 0 | 0 | 0 | 0 | 0 | 0 | 0 | 0 |  | 45C61727F3E315DA92B49D6357B297EA32C56 |  |  | 010113 | F | F | T | [26 empty] | 01011345C61727F3E315DA92B49D6357B297EA32C56 | 1870
[자동문] |  |  |  | 0 | 0 | 0 | 0 | 0 | 0 | 0 | 0 |  | 45C61727F3E315DA92B49D6357B297EA32D7A |  |  | 010113 | F | F | T | [26 empty] | 01011345C61727F3E315DA92B49D6357B297EA32D7A | 1878
ASD-1 | 4625*2400 | SET | 1 | 4125000 | 4125000 | 1210000 | 1210000 | 165000 | 165000 | 5500000 | 5500000 | 견적 | 45C61727F3E315DA92B49D6357B297EA32D7D |  |  | 010113 | F | F | T | [26 empty] | 01011345C61727F3E315DA92B49D6357B297EA32D7D | 1879
ASD-1A | 4350*2400 | SET | 1 | 3975000 | 3975000 | 1166000 | 1166000 | 159000 | 159000 | 5300000 | 5300000 | 견적 | 45C61727F3E315DA92B49D6357B297EA32D7C |  |  | 010113 | F | F | T | [26 empty] | 01011345C61727F3E315DA92B49D6357B297EA32D7C | 1880
ASD-2 | 2100*2100 | SET | 10 | 2025000 | 20250000 | 594000 | 5940000 | 81000 | 810000 | 2700000 | 27000000 | 견적 | 45C61727F3E315DA92B49D6357B297EA32D7F |  |  | 010113 | F | F | T | [26 empty] | 01011345C61727F3E315DA92B49D6357B297EA32D7F | 1881
[ 합 계 ] |  |  |  |  | 463909529 |  | 47306606 |  | 1354470 |  | 512570605 |  | TOTAL
010114 유 리 공 사 | 01.본관동 및 생활관, 후생관 | [14 empty] | 010114
유리문 | 강화유리문, 12*1100*2100mm, 투명, 손보호 | 개 | 62 | 280982 | 17420884 | 0 | 0 | 0 | 0 | 280982 | 17420884 |  | 435C17C09A151501E5B7D59051FB4FDD343C3 |  |  | 010114 | F | F | T | [26 empty] | 010114435C17C09A151501E5B7D59051FB4FDD343C3 | 419
유리문 | 강화유리문, 12*1200*2100mm, 투명, 손보호 | 개 | 4 | 306525 | 1226100 | 0 | 0 | 0 | 0 | 306525 | 1226100 |  | 45C61727F3E315DA92B49D6357B297CF65568 |  |  | 010114 | F | F | T | [26 empty] | 01011445C61727F3E315DA92B49D6357B297CF65568 | 2886
유리문 | 강화유리문, 12*1100*2400mm, 투명, 손보호 | 개 | 16 | 353235 | 5651760 | 0 | 0 | 0 | 0 | 353235 | 5651760 |  | 435C17C09A151501E5B7D59051FB4FDD34114 |  |  | 010114 | F | F | T | [26 empty] | 010114435C17C09A151501E5B7D59051FB4FDD34114 | 421
유리문 | 42*1100*2400mm, 6LE+12AR+6CL+12AR+6LE ,로이삼중유리,손보호 | 개 | 5 | 101700 | 508500 | 0 | 0 | 0 | 0 | 101700 | 508500 | 견적 | 45C61727F3E315DA92B49D6357B297F48ED0A |  |  | 010114 | F | F | T | [26 empty] | 01011445C61727F3E315DA92B49D6357B297F48ED0A | 2403
강화유리 | 강화유리, 투명, 10mm | M2 | 243 | 33000 | 8019000 | 0 | 0 | 0 | 0 | 33000 | 8019000 | 견적 | 45C61727F3E315DA92B49D6357B297F48ED0D |  |  | 010114 | F | F | T | [26 empty] | 01011445C61727F3E315DA92B49D6357B297F48ED0D | 2404
강화유리 | 강화유리, 투명, 10mm, 샤워부스 | M2 | 226 | 33000 | 7458000 | 0 | 0 | 0 | 0 | 33000 | 7458000 | 견적 | 45C61727F3E315DA92B49D6357B297CF4AB69 |  |  | 010114 | F | F | T | [26 empty] | 01011445C61727F3E315DA92B49D6357B297CF4AB69 | 3235
강화유리 | 강화유리, 투명, 12mm | M2 | 129 | 41000 | 5289000 | 0 | 0 | 0 | 0 | 41000 | 5289000 | 견적 | 45C61727F3E315DA92B49D6357B297F48ED0C |  |  | 010114 | F | F | T | [26 empty] | 01011445C61727F3E315DA92B49D6357B297F48ED0C | 2405
복층유리 | 복층유리, 투명, 16mm, 5CL+6Air+5CL |  | 536 | 35700 | 19135200 | 0 | 0 | 0 | 0 | 35700 | 19135200 | 견적 | 45C61727F3E315DA92B49D6357B297F48ED0F |  |  | 010114 | F | F | T | [26 empty] | 01011445C61727F3E315DA92B49D6357B297F48ED0F | 2406
복층유리 | 복층유리, 로이, 투명 일면반강화, 24mm, 5CL+14AR+5CL | M2 | 1570 | 54500 | 85565000 | 0 | 0 | 0 | 0 | 54500 | 85565000 | 견적 | 45C61727F3E315DA92B49D6357B297F48ED0E |  |  | 010114 | F | F | T | [26 empty] | 01011445C61727F3E315DA92B49D6357B297F48ED0E | 2407
복층유리 | 복층유리, 로이, 투명,26mm(6LE+14AR+6LE) | M2 | 68 | 59500 | 4046000 | 0 | 0 | 0 | 0 | 59500 | 4046000 | 견적 | 45C61727F3E315DA92B49D6357B297F48ED01 |  |  | 010114 | F | F | T | [26 empty] | 01011445C61727F3E315DA92B49D6357B297F48ED01 | 2408
복층유리 | 복층유리, 로이, 투명,32mm(4LE+10AR+4LE+10AR+4CL) | M2 | 8 | 94700 | 757600 | 0 | 0 | 0 | 0 | 94700 | 757600 | 견적 | 45C61727F3E315DA92B49D6357B297F48ED00 |  |  | 010114 | F | F | T | [26 empty] | 01011445C61727F3E315DA92B49D6357B297F48ED00 | 2409
에칭시트마감 | SSD 강화유리면 | M2 | 81 | 21048 | 1704888 | 17655 | 1430055 | 353 | 28593 | 39056 | 3163536 | 호표 172 | 432717FB8F77154CDAF6208D77327 |  |  | 010114 | T | F | F | [26 empty] | 010114432717FB8F77154CDAF6208D77327 | 2273
유리주위 코킹 | 5*5, 실리콘 | M | 4767 | 383 | 1825761 | 0 | 0 | 0 | 0 | 383 | 1825761 | 호표 173 | 447717ED1D6915B05543CC9CE5C8E |  |  | 010114 | T | F | F | [26 empty] | 010114447717ED1D6915B05543CC9CE5C8E | 433
구조용 코킹 | 5*16, 실리콘 | M | 12875 | 2295 | 29548125 | 0 | 0 | 0 | 0 | 2295 | 29548125 | 호표 174 | 447717ED1D6915EDA9A36AEE18765 |  |  | 010114 | T | F | F | [26 empty] | 010114447717ED1D6915EDA9A36AEE18765 | 434
창호유리설치 / 판유리 | 유리두께 12mm 이하 | M2 | 372 | 0 | 0 | 31833 | 11841876 | 0 | 0 | 31833 | 11841876 | 호표 175 | 447717ABB37A1516C8582FBECCF08 |  |  | 010114 | T | F | F | [26 empty] | 010114447717ABB37A1516C8582FBECCF08 | 435
창호유리설치 / 복층유리 | 유리두께 16mm 이하 | M2 | 536 | 706 | 378416 | 22808 | 12225088 | 0 | 0 | 23514 | 12603504 | 호표 176 | 447717AB487615B6B870C89C60BB9 |  |  | 010114 | T | F | F | [26 empty] | 010114447717AB487615B6B870C89C60BB9 | 2611
창호유리설치 / 복층유리 | 유리두께 24mm 이하 | M2 | 1646 | 780 | 1283880 | 25201 | 41480846 | 0 | 0 | 25981 | 42764726 | 호표 177 | 447717AB487615B6B870C89C60C9D |  |  | 010114 | T | F | F | [26 empty] | 010114447717AB487615B6B870C89C60C9D | 2612
복층유리주위 코킹 | 5*5, 실리콘 | M | 1501 | 383 | 574883 | 0 | 0 | 0 | 0 | 383 | 574883 | 호표 178 | 447717AB48E9152E390BD777FEB43 |  |  | 010114 | T | F | F | [26 empty] | 010114447717AB48E9152E390BD777FEB43 | 438
웨더코킹 |  | M | 7898 | 3996 | 31560408 | 3587 | 28330126 | 0 | 0 | 7583 | 59890534 | 호표 179 | 447717AB48E9152E390BD75B27EAA |  |  | 010114 | T | F | F | [26 empty] | 010114447717AB48E9152E390BD75B27EAA | 2613
노턴테이프 |  | M | 12875 | 150 | 1931250 | 0 | 0 | 0 | 0 | 150 | 1931250 | 호표 180 | 447717AB48E9152E390BD74AB0CE5 |  |  | 010114 | T | F | F | [26 empty] | 010114447717AB48E9152E390BD74AB0CE5 | 440
방습거울설치 - 합판 12mm+STS 1.5mm | 5mm, 틀 포함 | M2 | 52 | 50471 | 2624492 | 58966 | 3066232 | 343 | 17836 | 109780 | 5708560 | 호표 181 | 447717AB5A9F152D2460010B16E30 |  |  | 010114 | T | F | F | [26 empty] | 010114447717AB5A9F152D2460010B16E30 | 441
[ 합 계 ] |  |  |  |  | 226509147 |  | 98374223 |  | 46429 |  | 324929799 |  | TOTAL
010115 칠 공 사 | 01.본관동 및 생활관, 후생관 | [14 empty] | 010115
녹막이페인트(뿜칠) | 1회. 1종 | M2 | 1207 | 1133 | 1367531 | 2904 | 3505128 | 119 | 143633 | 4156 | 5016292 | 호표 182 | 44771786E29515AD9F03D485059CC |  |  | 010115 | T | F | F | [26 empty] | 01011544771786E29515AD9F03D485059CC | 443
조합페인트(뿜칠) | 철재면 2회. 1급 | M2 | 1207 | 1694 | 2044658 | 968 | 1168376 | 238 | 287266 | 2900 | 3500300 | 호표 183 | 44771786D02B1519C47DFAF9291B5 |  |  | 010115 | T | F | F | [26 empty] | 01011544771786D02B1519C47DFAF9291B5 | 444
걸레받이용 페인트칠 | 아크릴계 H=100 | M | 1641 | 1081 | 1773921 | 2052 | 3367332 | 0 | 0 | 3133 | 5141253 | 호표 184 | 44771786D008153858E1313D25BA7 |  |  | 010115 | T | F | F | [26 empty] | 01011544771786D008153858E1313D25BA7 | 445
걸레받이용 페인트칠 | 아크릴계 H=100,GB면 | M | 741 | 1081 | 801021 | 2052 | 1520532 | 0 | 0 | 3133 | 2321553 | 호표 185 | 44771786D008153858E1313D25BA0 |  |  | 010115 | T | F | F | [26 empty] | 01011544771786D008153858E1313D25BA0 | 446
수성페인트 롤러칠 | 외부, 3회 1급 | M2 | 290 | 1951 | 565790 | 9655 | 2799950 | 0 | 0 | 11606 | 3365740 | 호표 186 | 44771786C7DA158326D73D1444879 |  |  | 010115 | T | F | F | [26 empty] | 01011544771786C7DA158326D73D1444879 | 447
수성페인트 롤러칠 | 외천장, 3회 1급 | M2 | 82 | 1951 | 159982 | 11586 | 950052 | 0 | 0 | 13537 | 1110034 | 호표 187 | 44771786C7DA158326C6FB4723F9F |  |  | 010115 | T | F | F | [26 empty] | 01011544771786C7DA158326C6FB4723F9F | 448
수성페인트 롤러칠 | 내벽 2회, 친환경 | M2 | 7341 | 1202 | 8823882 | 5260 | 38613660 | 0 | 0 | 6462 | 47437542 | 호표 188 | 44771786C7DA158326F3D8A46C805 |  |  | 010115 | T | F | F | [26 empty] | 01011544771786C7DA158326F3D8A46C805 | 449
수성페인트 롤러칠 | 내천장 2회, 친환경 | M2 | 1383 | 1246 | 1723218 | 6292 | 8701836 | 0 | 0 | 7538 | 10425054 | 호표 189 | 44771786C7DA158326F3762E95635 |  |  | 010115 | T | F | F | [26 empty] | 01011544771786C7DA158326F3762E95635 | 451
바탕만들기+수성페인트 롤러칠 | 내부 2회, G.B.면 줄퍼티, 친환경 | M2 | 2412 | 1373 | 3311676 | 13609 | 32824908 | 0 | 0 | 14982 | 36136584 | 호표 190 | 44771786C7DA158326F3D8FC8C298 |  |  | 010115 | T | F | F | [26 empty] | 01011544771786C7DA158326F3D8FC8C298 | 450
바탕만들기+수성페인트 롤러칠 | 내천장 2회, G.B.면 줄퍼티, 친환경 | M2 | 857 | 1451 | 1243507 | 16304 | 13972528 | 0 | 0 | 17755 | 15216035 | 호표 191 | 44771786C7DA158326F37676B91BC |  |  | 010115 | T | F | F | [26 empty] | 01011544771786C7DA158326F37676B91BC | 452
에폭시 코팅 | T0.2 에폭시코팅 | M2 | 2213 | 3624 | 8019912 | 0 | 0 | 0 | 0 | 3624 | 8019912 | 호표 192 | 447717865CD5155EDF9BAE0E293A7 |  |  | 010115 | T | F | F | [26 empty] | 010115447717865CD5155EDF9BAE0E293A7 | 453
에폭시 코팅/장비기초 | 3T | M2 | 114 | 3624 | 413136 | 0 | 0 | 0 | 0 | 3624 | 413136 | 호표 193 | 447717865CD5155EDFB685D4955C1 |  |  | 010115 | T | F | F | [26 empty] | 010115447717865CD5155EDFB685D4955C1 | 454
방진 페인트 | 악세스하부 | M2 | 830 | 3624 | 3007920 | 0 | 0 | 0 | 0 | 3624 | 3007920 | 호표 194 | 44771787EB5F152BD97D8CD284BCA |  |  | 010115 | T | F | F | [26 empty] | 01011544771787EB5F152BD97D8CD284BCA | 455
[ 합 계 ] |  |  |  |  | 33256154 |  | 107424302 |  | 430899 |  | 141111355 |  | TOTAL
010116 골 재 비 | 01.본관동 및 생활관, 후생관 | [14 empty] | 010116
모래 | 모래, 인천, 도착도 | M3 | 830 | 29000 | 24070000 | 0 | 0 | 0 | 0 | 29000 | 24070000 |  | 437F17B2BC8915EAEFBA436957452BD884746 |  |  | 010116 | F | F | T | [26 empty] | 010116437F17B2BC8915EAEFBA436957452BD884746 | 2418
시멘트(도급) | 시멘트, 분공장도 | 포 | 10021 | 0 | 0 | 0 | 0 | 0 | 0 | 0 | 0 |  | 45C61727F3E315DA92B49D6357B297CF65567 |  |  | 010116 | F | F | T | [26 empty] | 01011645C61727F3E315DA92B49D6357B297CF65567 | 2887
[ 합 계 ] |  |  |  |  | 24070000 |  | 0 |  | 0 |  | 24070000 |  | TOTAL
010117 운 반 비 | 01.본관동 및 생활관, 후생관 | [14 empty] | 010117
시멘트운반 | L:20km, 덤프 8ton | 포 | 10021 | 0 | 0 | 0 | 0 | 1556 | 15592676 | 1556 | 15592676 | 산근 1 | 44761721BA111564DAEA21FF1F0D6 |  |  | 010117 | F | T | F | [26 empty] | 01011744761721BA111564DAEA21FF1F0D6 | 2373
운반비(트레일러 20ton+크레인 10ton)제강소>가공공장 | 철근, L:20km | TON | 1307.624 | 0 | 0 | 0 | 0 | 12020 | 15717640 | 12020 | 15717640 | 산근 2 | 44761721BA69158461AEBEA17DE1F |  |  | 010117 | F | T | F | [26 empty] | 01011744761721BA69158461AEBEA17DE1F | 2374
운반비(트레일러 20ton+크레인 10ton)가공공장>현장 | 철근, L:20km | TON | 1269.539 | 0 | 0 | 0 | 0 | 12020 | 15259858 | 12020 | 15259858 | 산근 3 | 44761721BA69158461AEBEA17DF26 |  |  | 010117 | F | T | F | [26 empty] | 01011744761721BA69158461AEBEA17DF26 | 3032
운반비(트레일러 20ton+크레인 10ton) | 철골, L:20km | TON | 18.644 | 0 | 0 | 0 | 0 | 12020 | 224100 | 12020 | 224100 | 산근 4 | 44761721BA69158461AEBE86A0909 |  |  | 010117 | F | T | F | [26 empty] | 01011744761721BA69158461AEBE86A0909 | 2376
벽돌운반비 | L:20km, 덤프 15ton | 천매 | 497 | 0 | 0 | 0 | 0 | 20318 | 10098046 | 20318 | 10098046 | 산근 5 | 44761721BA7B15E49F3104CF9042E |  |  | 010117 | F | T | F | [26 empty] | 01011744761721BA7B15E49F3104CF9042E | 2375
[ 합 계 ] |  |  |  |  | 0 |  | 0 |  | 56892320 |  | 56892320 |  | TOTAL
010118 작 업 설 부 산 물 | 01.본관동 및 생활관, 후생관 | [14 empty] | 010118
강설 | 철근, 작업설부산물 | TON | -36.697 | 385000 | -14128345 | 0 | 0 | 0 | 0 | 385000 | -14128345 | 수집상차도 | 437F17B2BC04158373F1374A9D6336470CA59 |  |  | 010118 | F | F | T | [26 empty] | 010118437F17B2BC04158373F1374A9D6336470CA59 | 2419
강설 | 철골, 작업설부산물 | TON | -0.38 | 385000 | -146300 | 0 | 0 | 0 | 0 | 385000 | -146300 | 수집상차도 | 437F17B2BC04158373F1374A9D6336470CA5E |  |  | 010118 | F | F | T | [26 empty] | 010118437F17B2BC04158373F1374A9D6336470CA5E | 2420
[ 합 계 ] |  |  |  |  | -14274645 |  | 0 |  | 0 |  | -14274645 |  | TOTAL
01011901 도급자관급 | 01.본관동 및 생활관, 후생관 관 급 공 사 | [14 empty] | 01011901
GC DECKPLATE | GC1A-5(상부근D10,하부근D7,래티스?5) | ㎡ | 6255 | 29500 | 184522500 | 0 | 0 | 0 | 0 | 29500 | 184522500 | 23513444 | 45C61727F3E315DA92B49D6357B297EA050BA |  |  | 01011901 | F | F | T | [26 empty] | 0101190145C61727F3E315DA92B49D6357B297EA050BA | 1642 | bar: JUK1
GC DECKPLATE | GC6-5(상부근D12,하부근D8,래티스?5) | ㎡ | 874 | 33500 | 29279000 | 0 | 0 | 0 | 0 | 33500 | 29279000 | 23513466 | 45C61727F3E315DA92B49D6357B297EA050BB |  |  | 01011901 | F | F | T | [26 empty] | 0101190145C61727F3E315DA92B49D6357B297EA050BB | 1643 | bar: JUK1
GC DECKPLATE | GC5-5(상부근D13,하부근D13,래티스?5) | ㎡ | 159 | 40500 | 6439500 | 0 | 0 | 0 | 0 | 40500 | 6439500 | 23513450 | 45C61727F3E315DA92B49D6357B297EA050B8 |  |  | 01011901 | F | F | T | [26 empty] | 0101190145C61727F3E315DA92B49D6357B297EA050B8 | 1644 | bar: JUK1
조달수수료 | 주재료비의 0.54% | 식 | 1 | 1189301 | 1189301 | 0 | 0 | 0 | 0 | 1189301 | 1189301 |  | 456E17B6F904156D2A4EDC6E4AB001 |  |  | 01011901 | F | F | F | 0 | 0 | 0.0054 | [23 empty] | 01011901456E17B6F904156D2A4EDC6E4AB001 | 3067
철근콘크리트용봉강 | 철근콘크리트용봉강, 이형봉강(SD350/400), HD-10, 하치장상차도 | TON | 255.028 | 1013920 | 258577989 | 0 | 0 | 0 | 0 | 1013920 | 258577989 |  | 435C17C09A6D1533DCBEB3B2FDC5D0607D1AE |  |  | 01011901 | F | F | T |  |  |  | JUK2: 2 |  |  |  | 01011901435C17C09A6D1533DCBEB3B2FDC5D0607D1AE | 32
철근콘크리트용봉강 | 철근콘크리트용봉강, 이형봉강(SD350/400), HD-13, 하치장상차도 | TON | 128.581 | 1008450 | 129667509 | 0 | 0 | 0 | 0 | 1008450 | 129667509 |  | 435C17C09A6D1533DCBEB3B2FDC5D0607D1A9 |  |  | 01011901 | F | F | T |  |  |  | JUK2: 2 |  |  |  | 01011901435C17C09A6D1533DCBEB3B2FDC5D0607D1A9 | 33
철근콘크리트용봉강 | 철근콘크리트용봉강, 이형봉강(SD500), SH-16, 하치장상차도 | TON | 130.995 | 1052230 | 137836868 | 0 | 0 | 0 | 0 | 1052230 | 137836868 |  | 435C17C09A6D1533DCBEB3B2FDC5D0607D081 |  |  | 01011901 | F | F | T |  |  |  | JUK2: 2 |  |  |  | 01011901435C17C09A6D1533DCBEB3B2FDC5D0607D081 | 34
철근콘크리트용봉강 | 철근콘크리트용봉강, 이형봉강(SD500), SH-19, 하치장상차도 | TON | 275.089 | 1052230 | 289456898 | 0 | 0 | 0 | 0 | 1052230 | 289456898 |  | 435C17C09A6D1533DCBEB3B2FDC5D0607D08E |  |  | 01011901 | F | F | T |  |  |  | JUK2: 2 |  |  |  | 01011901435C17C09A6D1533DCBEB3B2FDC5D0607D08E | 35
철근콘크리트용봉강 | 철근콘크리트용봉강, 이형봉강(SD500), SH-22, 하치장상차도 | TON | 459.523 | 1052230 | 483523886 | 0 | 0 | 0 | 0 | 1052230 | 483523886 |  | 435C17C09A6D1533DCBEB3B2FDC5D0607D08F |  |  | 01011901 | F | F | T |  |  |  | JUK2: 2 |  |  |  | 01011901435C17C09A6D1533DCBEB3B2FDC5D0607D08F | 36
철근콘크리트용봉강 | 철근콘크리트용봉강, 이형봉강(SD500), SH-25, 하치장상차도 | TON | 58.408 | 1052230 | 61458649 | 0 | 0 | 0 | 0 | 1052230 | 61458649 |  | 435C17C09A6D1533DCBEB3B2FDC5D0607D735 |  |  | 01011901 | F | F | T |  |  |  | JUK2: 2 |  |  |  | 01011901435C17C09A6D1533DCBEB3B2FDC5D0607D735 | 37
조달수수료 | 주재료비의 0.54% | 식 | 1 | 7346817 | 7346817 | 0 | 0 | 0 | 0 | 7346817 | 7346817 |  | 456E17B6F904156D2A4EDC6E4A8002 |  |  | 01011901 | F | F | F | 0 | 0 | 0.0054 | [23 empty] | 01011901456E17B6F904156D2A4EDC6E5B2013 | 3501
레미콘 | 레미콘, 인천(내륙), 25-18-80, 버림 | M3 | 283 | 77800 | 22017400 | 0 | 0 | 0 | 0 | 77800 | 22017400 |  | 435C17C09A7F158126878FF66CCDE00193886 |  |  | 01011901 | F | F | T |  |  |  | JUK3: 3 |  |  |  | 01011901435C17C09A7F158126878FF66CCDE00193886 | 38
레미콘 | 레미콘, 인천(내륙), 25-18-120 | M3 | 2591 | 78180 | 202564380 | 0 | 0 | 0 | 0 | 78180 | 202564380 |  | 435C17C09A7F158126878FF66CCDE00193B43 |  |  | 01011901 | F | F | T |  |  |  | JUK3: 3 |  |  |  | 01011901435C17C09A7F158126878FF66CCDE00193B43 | 39
레미콘 | 레미콘, 인천(내륙), 25-27-150 | M3 | 11557 | 90400 | 1044752800 | 0 | 0 | 0 | 0 | 90400 | 1044752800 |  | 435C17C09A7F158126878FF66CCDE00193ABC |  |  | 01011901 | F | F | T |  |  |  | JUK3: 3 |  |  |  | 01011901435C17C09A7F158126878FF66CCDE00193ABC | 41
조달수수료 | 주재료비의 0.54% | 식 | 1 | 6854406 | 6854406 | 0 | 0 | 0 | 0 | 6854406 | 6854406 |  | 456E17B6F904156D2A4EDC6E4A9003 |  |  | 01011901 | F | F | F | 0 | 0 | 0.0054 | [23 empty] | 01011901456E17B6F904156D2A4EDC6E5B5014 | 3502
콘크리트벽돌 | 콘크리트벽돌, 190*57*90mm, C종2급 | 매 | 496347.145 | 50 | 24817357 | 0 | 0 | 0 | 0 | 50 | 24817357 | 별도 | 435C17C09A5C15DD67EF878114879AC4B6AE2 |  |  | 01011901 | F | F | T |  |  |  | JUK4: 4 |  |  |  | 01011901435C17C09A5C15DD67EF878114879AC4B6AE2 | 78
조달수수료 | 주재료비의 0.54% | 식 | 1 | 134013 | 134013 | 0 | 0 | 0 | 0 | 134013 | 134013 |  | 456E17B6F904156D2A4EDC6E4AE004 |  |  | 01011901 | F | F | F | 0 | 0 | 0.0054 | [23 empty] | 01011901456E17B6F904156D2A4EDC6E5B1010 | 3498
시멘트 | 시멘트, 분공장도 | 포 | 10021 | 5330 | 53411930 | 0 | 0 | 0 | 0 | 5330 | 53411930 |  | 435C17C09A7F15811427BAD7E0F060F761EE2 |  |  | 01011901 | F | F | T |  |  |  | JUK5: 5 |  |  |  | 01011901435C17C09A7F15811427BAD7E0F060F761EE2 | 2417
조달수수료 | 주재료비의 0.54% | 식 | 1 | 288424 | 288424 | 0 | 0 | 0 | 0 | 288424 | 288424 |  | 456E17B6F904156D2A4EDC6E4AF005 |  |  | 01011901 | F | F | F | 0 | 0 | 0.0054 | [23 empty] | 01011901456E17B6F904156D2A4EDC6E5B3012 | 3500
샤워칸막이공사 | THK:8T | EA | 30 | 90000 | 2700000 | 0 | 0 | 0 | 0 | 90000 | 2700000 | 23862635 | 45C61727F3E315DA92B49D6357B297EA43342 |  |  | 01011901 | F | F | T |  |  |  | JUK6: 6 |  |  |  | 0101190145C61727F3E315DA92B49D6357B297EA43342 | 1187
조달수수료 | 주재료비의 0.54% | 식 | 1 | 14580 | 14580 | 0 | 0 | 0 | 0 | 14580 | 14580 |  | 456E17B6F904156D2A4EDC6E4AC006 |  |  | 01011901 | F | F | F | 0 | 0 | 0.0054 | [23 empty] | 01011901456E17B6F904156D2A4EDC6E5B0011 | 3499
도기질타일 | 도기질타일, 7mm, 벽체 | M2 | 2424 | 10800 | 26179200 | 0 | 0 | 0 | 0 | 10800 | 26179200 |  | 435C17C09A5C15DD7054AB86DEE69AF7C578A |  |  | 01011901 | F | F | T |  |  |  | JUK7: 7 |  |  |  | 01011901435C17C09A5C15DD7054AB86DEE69AF7C578A | 3375
조달수수료 | 주재료비의 0.54% | 식 | 1 | 141367 | 141367 | 0 | 0 | 0 | 0 | 141367 | 141367 |  | 456E17B6F904156D2A4EDC6E4AD007 |  |  | 01011901 | F | F | F | 0 | 0 | 0.0054 | [23 empty] | 01011901456E17B6F904156D2A4EDC6E4A2008 | 3376
자연석판석 | 자연석판석, 물갈기, 50mm, 포천석판재 | M2 | 9 | 75900 | 683100 | 0 | 0 | 0 | 0 | 75900 | 683100 |  | 435C17C09A5C15DD7054C6525C95A9B8974C1 |  |  | 01011901 | F | F | T |  |  |  | JUK8: 8 |  |  |  | 01011901435C17C09A5C15DD7054C6525C95A9B8974C1 | 3388
자연석판석 | 자연석판석, 잔다듬, 30mm, 운천석판재 | M2 | 117 | 54450 | 6370650 | 0 | 0 | 0 | 0 | 54450 | 6370650 |  | 435C17C09A5C15DD7054C6525C95A9B897109 |  |  | 01011901 | F | F | T |  |  |  | JUK8: 8 |  |  |  | 01011901435C17C09A5C15DD7054C6525C95A9B897109 | 3389
조달수수료 | 주재료비의 0.54% | 식 | 1 | 38090 | 38090 | 0 | 0 | 0 | 0 | 38090 | 38090 |  | 456E17B6F904156D2A4EDC6E4A2008 |  |  | 01011901 | F | F | F | 0 | 0 | 0.0054 | [23 empty] | 01011901456E17B6F904156D2A4EDC6E4A3009 | 3390
[ 합 계 ] |  |  |  |  | 2980266614 |  | 0 |  | 0 |  | 2980266614 |  | TOTAL
010201 가 설 공 사 | 02.관리시설 | [14 empty] | 010201
조립말비계 (강관) | 3개월 이하 1단,2m | 대 | 4 | 23445 | 93780 | 74241 | 296964 | 0 | 0 | 97686 | 390744 | 노무비 75.9% | 4477177097D615E61A0915A2BF7CF |  |  | 010201 | F | F | T | [26 empty] | 0102014477177097D615E61A0915A2BF7CF | 3073
시스템비계 | 10m이하 | ㎡ | 872 | 372 | 324384 | 12003 | 10466616 | 0 | 0 | 12375 | 10791000 | 노무비 96.9% | 4477177097D615E61A472B48FEC09 |  |  | 010201 | F | F | T | [26 empty] | 0102014477177097D615E61A472B48FEC09 | 3074
강관동바리(0.6m초과) | 3.5m이하, 3개월이하 | ㎡ | 48 | 2637 | 126576 | 8828 | 423744 | 0 | 0 | 11465 | 550320 | 노무비 76.9% | 4477177097D615D58854549FB67D6 |  |  | 010201 | F | F | T | [26 empty] | 0102014477177097D615D58854549FB67D6 | 3075
시스템동바리 설치 및 해체 | 10m 이하 | 10공M3 | 29.616 | 6050 | 179176 | 175810 | 5206788 | 7130 | 211162 | 188990 | 5597126 | 호표 10 | 4477177097D615D59AB4675ABFE73 |  |  | 010201 | T | F | F | [26 empty] | 0102014477177097D615D59AB4675ABFE73 | 2617
현장 정리 | RC조 | ㎡ | 685 | 129 | 88365 | 12741 | 8727585 | 0 | 0 | 12870 | 8815950 | 노무비 98.9% | 44771770C33C155BF49FA7D6EE412 |  |  | 010201 | F | F | T | [26 empty] | 01020144771770C33C155BF49FA7D6EE412 | 3076
구조부 먹매김 | 일반 | M2 | 685 | 0 | 0 | 897 | 614445 | 0 | 0 | 897 | 614445 | 호표 11 | 44771770C30015F0D8B80E316CC6B |  |  | 010201 | T | F | F | [26 empty] | 01020144771770C30015F0D8B80E316CC6B | 2619
거푸집 먹매김 | 일반 | M2 | 685 | 0 | 0 | 2093 | 1433705 | 0 | 0 | 2093 | 1433705 | 호표 12 | 44771770C30015F0D8B8291F12DAA |  |  | 010201 | T | F | F | [26 empty] | 01020144771770C30015F0D8B8291F12DAA | 2620
건축물보양 - 콘크리트 | 살수 | M2 | 685 | 0 | 0 | 512 | 350720 | 0 | 0 | 512 | 350720 | 호표 13 | 44771770C30015F0EAFD95BBD0ECD |  |  | 010201 | T | F | F | [26 empty] | 01020144771770C30015F0EAFD95BBD0ECD | 2621
건축물보양 - 석재면, 테라조면 | 하드롱지 | M2 | 18 | 329 | 5922 | 936 | 16848 | 0 | 0 | 1265 | 22770 | 호표 14 | 44771770C30015F0EAC07EB8E4F31 |  |  | 010201 | T | F | F | [26 empty] | 01020144771770C30015F0EAC07EB8E4F31 | 2622
건축물보양 - 타일 | 톱밥 | M2 | 114 | 998 | 113772 | 175 | 19950 | 0 | 0 | 1173 | 133722 | 호표 15 | 44771770C30015F0EAC06C3DD7B71 |  |  | 010201 | T | F | F | [26 empty] | 01020144771770C30015F0EAC06C3DD7B71 | 2623
[ 합 계 ] |  |  |  |  | 931975 |  | 27557365 |  | 211162 |  | 28700502 |  | TOTAL
010202 철근콘크리트공사 | 02.관리시설 | [14 empty] | 010202
철근콘크리트용봉강(도급) | 철근콘크리트용봉강, 이형봉강(SD350/400), HD-10, 하치장상차도 | TON | 11.542 | 0 | 0 | 0 | 0 | 0 | 0 | 0 | 0 |  | 45C61727F3E315DA92B49D6357B297EAD12B8 |  |  | 010202 | F | F | T | [26 empty] | 01020245C61727F3E315DA92B49D6357B297EAD12B8 | 2100
철근콘크리트용봉강(도급) | 철근콘크리트용봉강, 이형봉강(SD350/400), HD-13, 하치장상차도 | TON | 17.103 | 0 | 0 | 0 | 0 | 0 | 0 | 0 | 0 |  | 45C61727F3E315DA92B49D6357B297EAD12B9 |  |  | 010202 | F | F | T | [26 empty] | 01020245C61727F3E315DA92B49D6357B297EAD12B9 | 2101
철근콘크리트용봉강(도급) | 철근콘크리트용봉강, 이형봉강(SD500), SH-16, 하치장상차도 | TON | 24.227 | 0 | 0 | 0 | 0 | 0 | 0 | 0 | 0 |  | 45C61727F3E315DA92B49D6357B297EAD12BA |  |  | 010202 | F | F | T | [26 empty] | 01020245C61727F3E315DA92B49D6357B297EAD12BA | 2102
철근콘크리트용봉강(도급) | 철근콘크리트용봉강, 이형봉강(SD500), SH-19, 하치장상차도 | TON | 27.887 | 0 | 0 | 0 | 0 | 0 | 0 | 0 | 0 |  | 45C61727F3E315DA92B49D6357B297EAD12BB |  |  | 010202 | F | F | T | [26 empty] | 01020245C61727F3E315DA92B49D6357B297EAD12BB | 2103
철근콘크리트용봉강(도급) | 철근콘크리트용봉강, 이형봉강(SD500), SH-22, 하치장상차도 | TON | 32.241 | 0 | 0 | 0 | 0 | 0 | 0 | 0 | 0 |  | 45C61727F3E315DA92B49D6357B297EAD12B4 |  |  | 010202 | F | F | T | [26 empty] | 01020245C61727F3E315DA92B49D6357B297EAD12B4 | 2104
철근 공장가공 및 현장조립 | Type- 2 | TON | 109.71 | 88376 | 9695730 | 542881 | 59559474 | 0 | 0 | 631257 | 69255204 | 호표 16 | 4477172846F215F26BCBEA1E4DE4E |  |  | 010202 | T | F | F | [26 empty] | 0102024477172846F215F26BCBEA1E4DE4E | 2919
철근시공도 제작 | (철근공장가공) | TON | 109.71 | 9000 | 987390 | 0 | 0 | 0 | 0 | 9000 | 987390 |  | 45C61727F3E315DA92B49D6357B297CF653A4 |  |  | 010202 | F | F | T | [26 empty] | 01020245C61727F3E315DA92B49D6357B297CF653A4 | 3077
철근하차 및 선별 | (철근공장가공) | TON | 109.71 | 0 | 0 | 9730 | 1067478 | 2258 | 247725 | 11988 | 1315203 |  | 45C61727F3E315DA92B49D6357B297CF653A7 |  |  | 010202 | F | F | T | [26 empty] | 01020245C61727F3E315DA92B49D6357B297CF653A7 | 3078
레미콘(도급) | 레미콘, 인천(내륙), 25-18-80, 버림 | M3 | 50 | 0 | 0 | 0 | 0 | 0 | 0 | 0 | 0 |  | 45C61727F3E315DA92B49D6357B297EAD1340 |  |  | 010202 | F | F | T | [26 empty] | 01020245C61727F3E315DA92B49D6357B297EAD1340 | 2106
레미콘(도급) | 레미콘, 인천(내륙), 25-18-120 | M3 | 96 | 0 | 0 | 0 | 0 | 0 | 0 | 0 | 0 |  | 45C61727F3E315DA92B49D6357B297EAD1347 |  |  | 010202 | F | F | T | [26 empty] | 01020245C61727F3E315DA92B49D6357B297EAD1347 | 2107
레미콘(도급) | 레미콘, 인천(내륙), 25-27-150 | M3 | 1305 | 0 | 0 | 0 | 0 | 0 | 0 | 0 | 0 |  | 45C61727F3E315DA92B49D6357B297EAD1345 |  |  | 010202 | F | F | T | [26 empty] | 01020245C61727F3E315DA92B49D6357B297EAD1345 | 2109
무근콘크리트 타설 | 슬럼프=8∼12, 1일 타설량=300m3이상, 붐타설 | M3 | 142 | 1610 | 228620 | 10379 | 1473818 | 3347 | 475274 | 15336 | 2177712 | 호표 17 | 447717280F5E15D2408BA5D4E8BB5 |  |  | 010202 | T | F | F | [26 empty] | 010202447717280F5E15D2408BA5D4E8BB5 | 2625
철근콘크리트 타설 | 슬럼프=15, 1일 타설량=300m3 이상, 붐타설 | M3 | 1292 | 1638 | 2116296 | 11011 | 14226212 | 3385 | 4373420 | 16034 | 20715928 | 호표 18 | 447717280F6F1541AA7102B581ED4 |  |  | 010202 | T | F | F | [26 empty] | 010202447717280F6F1541AA7102B581ED4 | 2626
섬유보강재 |  | M3 | 93 | 7000 | 651000 | 0 | 0 | 0 | 0 | 7000 | 651000 |  | 435C17C09A7F158126878FF66CCDE0B22B77C |  |  | 010202 | F | F | T | [26 empty] | 010202435C17C09A7F158126878FF66CCDE0B22B77C | 485
합판거푸집 설치 및 해체 | 3회, 수직고 7m까지 | M2 | 637 | 18262 | 11632894 | 37076 | 23617412 | 0 | 0 | 55338 | 35250306 | 호표 19 | 44771728721215946E9C34B560487 |  |  | 010202 | T | F | F | [26 empty] | 01020244771728721215946E9C34B560487 | 2628
합판거푸집 설치 및 해체 | 4회, 수직고 7m까지 | M2 | 91 | 14961 | 1361451 | 25472 | 2317952 | 0 | 0 | 40433 | 3679403 | 호표 21 | 44771728721215946E9C2A5F324A1 |  |  | 010202 | T | F | F | [26 empty] | 01020244771728721215946E9C2A5F324A1 | 2629
유로폼 설치 및 해체 | 보통, 수직고 7m까지 | M2 | 1972 | 5626 | 11094472 | 29534 | 58241048 | 0 | 0 | 35160 | 69335520 | 호표 22 | 44771728727B151AA582BDB6C49C1 |  |  | 010202 | T | F | F | [26 empty] | 01020244771728727B151AA582BDB6C49C1 | 2630
GC DECKPLATE(도급) | GC7-6(상부근D12,하부근D10,래티스?6) | ㎡ | 578 | 0 | 0 | 0 | 0 | 0 | 0 | 0 | 0 | 23513473 | 45C61727F3E315DA92B49D6357B297EA17DD1 |  |  | 010202 | F | F | T | [26 empty] | 01020245C61727F3E315DA92B49D6357B297EA17DD1 | 1687
데크 설치비 | 현장철근별도, 4.3m 이하 | M2 | 578 | 8000 | 4624000 | 0 | 0 | 0 | 0 | 8000 | 4624000 | 견적 | 45C61727F3E315DA92B49D6357B297CF2F495 |  |  | 010202 | F | F | T | [26 empty] | 01020245C61727F3E315DA92B49D6357B297CF2F495 | 3507
[ 합 계 ] |  |  |  |  | 42391853 |  | 160503394 |  | 5096419 |  | 207991666 |  | TOTAL
010203 조 적 공 사 | 02.관리시설 | [14 empty] | 010203
0.5B 벽돌쌓기 | 3.6m 이하 | M2 | 21 | 483 | 10143 | 26396 | 554316 | 0 | 0 | 26879 | 564459 | 호표 32 | 4477170B88811531A2FDB587F8C20 |  |  | 010203 | T | F | F | [26 empty] | 0102034477170B88811531A2FDB587F8C20 | 2631
0.5B 벽돌쌓기 | 3.6m 초과 | M2 | 31 | 645 | 19995 | 34301 | 1063331 | 0 | 0 | 34946 | 1083326 | 호표 33 | 4477170B88811531A2FDB587C3821 |  |  | 010203 | T | F | F | [26 empty] | 0102034477170B88811531A2FDB587C3821 | 2632
1.0B 벽돌쌓기 | 3.6m 초과 | M2 | 154 | 1165 | 179410 | 62478 | 9621612 | 0 | 0 | 63643 | 9801022 | 호표 34 | 4477170B888115318626C22A87E03 |  |  | 010203 | T | F | F | [26 empty] | 0102034477170B888115318626C22A87E03 | 2633
블록 보강쌓기(390*190*150) | 3.6m 초과, 한면마감, 사춤 간격 800mm | M2 | 356 | 896 | 318976 | 43870 | 15617720 | 0 | 0 | 44766 | 15936696 | 호표 35 | 4477170BB5CF152F80CB63968C3B9 |  |  | 010203 | T | F | F | [26 empty] | 0102034477170BB5CF152F80CB63968C3B9 | 2634
철근콘크리트인방 | 200*200 | M | 6 | 11796 | 70776 | 48560 | 291360 | 691 | 4146 | 61047 | 366282 | 호표 38 | 4477170AB30C151DD90071C05AFEE |  |  | 010203 | T | F | F | [26 empty] | 0102034477170AB30C151DD90071C05AFEE | 503
콘크리트방수턱 | 200*100 | M | 37 | 2744 | 101528 | 9452 | 349724 | 127 | 4699 | 12323 | 455951 | 호표 40 | 4477170AB3541516AFDFCE25BE764 |  |  | 010203 | T | F | F | [26 empty] | 0102034477170AB3541516AFDFCE25BE764 | 504
콘크리트방수턱 | 150*100 | M | 68 | 2744 | 186592 | 9155 | 622540 | 121 | 8228 | 12020 | 817360 | 호표 42 | 4477170AB3541516B84B17897D871 |  |  | 010203 | T | F | F | [26 empty] | 0102034477170AB3541516B84B17897D871 | 505
블록상부사춤 | 6"*10mm | M | 68 | 0 | 0 | 6155 | 418540 | 0 | 0 | 6155 | 418540 | 호표 44 | 4477170AB34B15BBE0294F5BDD148 |  |  | 010203 | T | F | F | [26 empty] | 0102034477170AB34B15BBE0294F5BDD148 | 506
블록메시(6"용) | #8 | M | 597 | 544 | 324768 | 0 | 0 | 0 | 0 | 544 | 324768 | 호표 46 | 4477170AB37015D303D6A137A982D |  |  | 010203 | T | F | F | [26 empty] | 0102034477170AB37015D303D6A137A982D | 507
보강근 | D10 | M | 444 | -5 | -2220 | 0 | 0 | 0 | 0 | -5 | -2220 | 호표 47 | 4477170AB37015D303E7103043738 |  |  | 010203 | T | F | F | [26 empty] | 0102034477170AB37015D303E7103043738 | 508
스트롱앙카설치 | 3/8" | 개소 | 169 | 349 | 58981 | 4869 | 822861 | 0 | 0 | 5218 | 881842 | 호표 48 | 4477170AB37015D303E707CB2F7B8 |  |  | 010203 | T | F | F | [26 empty] | 0102034477170AB37015D303E707CB2F7B8 | 509
[ 합 계 ] |  |  |  |  | 1268949 |  | 29362004 |  | 17073 |  | 30648026 |  | TOTAL
010204 돌 공 사 | 02.관리시설 | [14 empty] | 010204
화강석붙임(습식, 잔다듬) | 바닥, 포천석 30mm, 모르타르 30mm | M2 | 8 | 0 | 0 | 101143 | 809144 | 980 | 7840 | 102123 | 816984 | 호표 195 | 447717BA16AF15F1D9301D7E73B77 |  |  | 010204 | T | F | F | [26 empty] | 010204447717BA16AF15F1D9301D7E73B77 | 514
화강석붙임(습식, 잔다듬) | 바닥, 지정석 30mm, 모르타르 30mm | M2 | 11 | 21631 | 237941 | 32980 | 362780 | 0 | 0 | 54611 | 600721 | 호표 50 | 447717BA16AF15F1D930A32C51F50 |  |  | 010204 | T | F | F | [26 empty] | 010204447717BA16AF15F1D930A32C51F50 | 515
인조대리석 소변기턱(습식, 물갈기) |  | M | 14 | 187 | 2618 | 22086 | 309204 | 0 | 0 | 22273 | 311822 | 호표 51 | 447717BA16E5156D63DB60C58DD7A |  |  | 010204 | T | F | F | [26 empty] | 010204447717BA16E5156D63DB60C58DD7A | 516
카운터-마블 | W:600 | M | 4 | 83333 | 333332 | 0 | 0 | 0 | 0 | 83333 | 333332 |  | 435C17C09AE2159D1686B108044A6E3551827 |  |  | 010204 | F | F | T | [26 empty] | 010204435C17C09AE2159D1686B108044A6E3551827 | 513
[ 합 계 ] |  |  |  |  | 573891 |  | 1481128 |  | 7840 |  | 2062859 |  | TOTAL
010205 타 일 공 사 | 02.관리시설 | [14 empty] | 010205
포셀린타일 | 600*600*10mm | M2 | 71 | 16000 | 1136000 | 0 | 0 | 0 | 0 | 16000 | 1136000 |  | 435C17C09A5C15DD7054AB86F9A140A1D2C90 |  |  | 010205 | F | F | T | [26 empty] | 010205435C17C09A5C15DD7054AB86F9A140A1D2C90 | 520
자기질타일 | 자기질타일, 9mm, 논슬립 | M2 | 47 | 10800 | 507600 | 0 | 0 | 0 | 0 | 10800 | 507600 |  | 435C17C09A5C15DD7054AB86DEA822B77DE18 |  |  | 010205 | F | F | T | [26 empty] | 010205435C17C09A5C15DD7054AB86DEA822B77DE18 | 522
모르타르 바름 | 내벽, 17mm, 3.6m 이하 | M2 | 136 | 0 | 0 | 24112 | 3279232 | 447 | 60792 | 24559 | 3340024 | 호표 52 | 4477171A1F161508E2B76DD8DEB37 |  |  | 010205 | T | F | F | [26 empty] | 0102054477171A1F161508E2B76DD8DEB37 | 3079
모르타르 바름 | 바닥, 25mm | M2 | 69 | 0 | 0 | 13294 | 917286 | 214 | 14766 | 13508 | 932052 | 호표 53 | 4477171A1F16152B9568C9D66B7A1 |  |  | 010205 | T | F | F | [26 empty] | 0102054477171A1F16152B9568C9D66B7A1 | 3080
모르타르 바름 | 바닥, 56mm | M2 | 45 | 0 | 0 | 16508 | 742860 | 214 | 9630 | 16722 | 752490 | 호표 59 | 4477171A1F16152B9568C9D60282C |  |  | 010205 | T | F | F | [26 empty] | 0102054477171A1F16152B9568C9D60282C | 3081
타일 압착붙이기 / 벽면 | 0.11-0.20㎡이하 | ㎡ | 136 | 1079 | 146744 | 34877 | 4743272 | 0 | 0 | 35956 | 4890016 | 노무비 96.9% | 447717BA271E15F2751605C6A23B4 |  |  | 010205 | F | F | T | [26 empty] | 010205447717BA271E15F2751605C6A23B4 | 3082
타일 압착붙이기 / 바닥면 | 0.11-0.20㎡이하 | ㎡ | 114 | 888 | 101232 | 28692 | 3270888 | 0 | 0 | 29580 | 3372120 | 노무비 96.9% | 447717BA273915D8339F2C8F7D525 |  |  | 010205 | F | F | T | [26 empty] | 010205447717BA273915D8339F2C8F7D525 | 3083
[ 합 계 ] |  |  |  |  | 1891576 |  | 12953538 |  | 85188 |  | 14930302 |  | TOTAL
010206 목공사및수장공사 | 02.관리시설 | [14 empty] | 010206
비닐타일 깔기 | 비닐타일, 3.0 | M2 | 243 | 12500 | 3037500 | 5000 | 1215000 | 0 | 0 | 17500 | 4252500 | 호표 62 | 44771795710515D304B4A2B6DEB1A |  |  | 010206 | T | F | F | [26 empty] | 01020644771795710515D304B4A2B6DEB1A | 3085
알루미늄천장재 | 알루미늄천장재(외부필로티) | M2 | 8 | 50000 | 400000 | 0 | 0 | 0 | 0 | 50000 | 400000 |  | 435C17C09A0415BD03BE584CC90789FCA2CC2 |  |  | 010206 | F | F | T | [26 empty] | 010206435C17C09A0415BD03BE584CC90789FCA2CC2 | 532
알루미늄천장재 | 알루미늄천장재(600*600*0.7) | M2 | 45 | 50000 | 2250000 | 0 | 0 | 0 | 0 | 50000 | 2250000 |  | 435C17C09A0415BD03BE584CC90789FCA2CC3 |  |  | 010206 | F | F | T | [26 empty] | 010206435C17C09A0415BD03BE584CC90789FCA2CC3 | 3084
합지벽 설치 | T120,PF보드100T+석고 9.5T*2P | M2 | 179 | 31436 | 5627044 | 26868 | 4809372 | 200 | 35800 | 58504 | 10472216 | 호표 196 | 44771795561D15852516480E28434 |  |  | 010206 | T | F | F | [26 empty] | 01020644771795561D15852516480E28434 | 536
압출발포폴리스티렌 콘크리트타설 부착 | 비중 0.03, 190mm | M2 | 415 | 40546 | 16826590 | 8338 | 3460270 | 166 | 68890 | 49050 | 20355750 | 호표 70 | 447717952AE3158ADFAF31D8F60CB |  |  | 010206 | T | F | F | [26 empty] | 010206447717952AE3158ADFAF31D8F60CB | 3237
압출발포폴리스티렌 슬래브 위 깔기 | 비중 0.025, 90mm | M2 | 45 | 11765 | 529425 | 2760 | 124200 | 0 | 0 | 14525 | 653625 | 호표 197 | 447717952AE315A5F35C45277E3B7 |  |  | 010206 | T | F | F | [26 empty] | 010206447717952AE315A5F35C45277E3B7 | 3239
방습필름 설치 - 바닥 | 폴리에틸렌필름, 두께, 0.03mm, 2겹 | M2 | 891 | 443 | 394713 | 1301 | 1159191 | 0 | 0 | 1744 | 1553904 | 호표 73 | 447717952AC015A962881635BB7B7 |  |  | 010206 | T | F | F | [26 empty] | 010206447717952AC015A962881635BB7B7 | 540
흡음뿜칠 | 내천장, 10mm, 불연 | M2 | 99 | 4092 | 405108 | 1739 | 172161 | 168 | 16632 | 5999 | 593901 | 호표 66 | 44771786C7DA1583536CE1D8F1311 |  |  | 010206 | T | F | F | [26 empty] | 01020644771786C7DA1583536CE1D8F1311 | 3307
|  |  |  | 0 | 0 | 0 | 0 | 0 | 0 | 0 | 0 |  | 45C61727F3E315DA92B49D6357B297CF5B51C |  |  | 010206 | F | F | T | [26 empty] | 01020645C61727F3E315DA92B49D6357B297CF5B51C | 3090
[PF단열재] |  |  |  | 0 | 0 | 0 | 0 | 0 | 0 | 0 | 0 |  | 45C61727F3E315DA92B49D6357B297CF650EE |  |  | 010206 | F | F | T | [26 empty] | 01020645C61727F3E315DA92B49D6357B297CF650EE | 3087
페놀폼 단열재 | Z:IN PF보드 70T | M2 | 181 | 16100 | 2914100 | 0 | 0 | 0 | 0 | 16100 | 2914100 | 견적 | 45C61727F3E315DA92B49D6357B297CF650E9 |  |  | 010206 | F | F | T | [26 empty] | 01020645C61727F3E315DA92B49D6357B297CF650E9 | 3088
페놀폼 달열재 | Z:IN PF보드 100T 준불연CORE | M2 | 323 | 32000 | 10336000 | 0 | 0 | 0 | 0 | 32000 | 10336000 | 견적 | 45C61727F3E315DA92B49D6357B297CF650E8 |  |  | 010206 | F | F | T | [26 empty] | 01020645C61727F3E315DA92B49D6357B297CF650E8 | 3089
[ 합 계 ] |  |  |  |  | 42720480 |  | 10940194 |  | 121322 |  | 53781996 |  | TOTAL
010207 방 수 공 사 | 02.관리시설 | [14 empty] | 010207
우레탄 복합방수 | 바닥, 비노출 | M2 | 33 | 22083 | 728739 | 5001 | 165033 | 0 | 0 | 27084 | 893772 | 견적 | 45C61727F3E315DA92B49D6357B297CF4A892 |  |  | 010207 | F | F | T | [26 empty] | 01020745C61727F3E315DA92B49D6357B297CF4A892 | 3278
우레탄 복합방수 | 벽체, 비노출 | M2 | 24 | 19441 | 466584 | 6669 | 160056 | 0 | 0 | 26110 | 626640 | 견적 | 45C61727F3E315DA92B49D6357B297CF4A893 |  |  | 010207 | F | F | T | [26 empty] | 01020745C61727F3E315DA92B49D6357B297CF4A893 | 3279
우레탄 도막방수 | 바닥, 비노출 | M2 | 11 | 15995 | 175945 | 5151 | 56661 | 0 | 0 | 21146 | 232606 | 견적 | 45C61727F3E315DA92B49D6357B297CF4A9A3 |  |  | 010207 | F | F | T | [26 empty] | 01020745C61727F3E315DA92B49D6357B297CF4A9A3 | 3280
우레탄 도막방수 | 바닥, 노출 | M2 | 8 | 15995 | 127960 | 5151 | 41208 | 0 | 0 | 21146 | 169168 | 견적 | 45C61727F3E315DA92B49D6357B297CF4A9A5 |  |  | 010207 | F | F | T | [26 empty] | 01020745C61727F3E315DA92B49D6357B297CF4A9A5 | 3281
침투식 액체방수 | 바닥 | M2 | 718 | 2250 | 1615500 | 7836 | 5626248 | 0 | 0 | 10086 | 7241748 | 견적 | 45C61727F3E315DA92B49D6357B297CF4A9A6 |  |  | 010207 | F | F | T | [26 empty] | 01020745C61727F3E315DA92B49D6357B297CF4A9A6 | 3282
침투식 액체방수 | 벽체 | M2 | 48 | 2250 | 108000 | 7836 | 376128 | 0 | 0 | 10086 | 484128 | 견적 | 45C61727F3E315DA92B49D6357B297CF4A9A7 |  |  | 010207 | F | F | T | [26 empty] | 01020745C61727F3E315DA92B49D6357B297CF4A9A7 | 3283
방수층 보호판 설치 |  | M | 42 | 12900 | 541800 | 12695 | 533190 | 254 | 10668 | 25849 | 1085658 | 호표 198 | 447717EDD85F156D20444F5CFC82D |  |  | 010207 | T | F | F | [26 empty] | 010207447717EDD85F156D20444F5CFC82D | 556
시멘트 액체방수 | 벽 | ㎡ | 57 | 415 | 23655 | 13399 | 763743 | 0 | 0 | 13814 | 787398 | 노무비 96.9% | 447717EDEAC915F2DFC231E012D5C |  |  | 010207 | F | F | T | [26 empty] | 010207447717EDEAC915F2DFC231E012D5C | 3091
신축줄눈 | 옥상, SAW CUT+코킹 | M | 514 | 1151 | 591614 | 7267 | 3735238 | 60 | 30840 | 8478 | 4357692 | 호표 82 | 44771728E53415D35275B21DBE7C4 |  |  | 010207 | T | F | F | [26 empty] | 01020744771728E53415D35275B21DBE7C4 | 544
수밀코킹(실리콘) | 삼각, 5mm이하, 방균용 | M | 10 | 248 | 2480 | 3221 | 32210 | 0 | 0 | 3469 | 34690 | 호표 83 | 447717ED1D5F152EDAAB1846987CE |  |  | 010207 | T | F | F | [26 empty] | 010207447717ED1D5F152EDAAB1846987CE | 2635
수밀코킹(실리콘) | 10㎜*10㎜ | M | 52 | 2404 | 125008 | 3221 | 167492 | 0 | 0 | 5625 | 292500 | 호표 84 | 447717ED1D691595424F5382746CD |  |  | 010207 | T | F | F | [26 empty] | 010207447717ED1D691595424F5382746CD | 2636
수밀코킹(실리콘) | 삼각, 10mm, 창호주위 | M | 317 | 767 | 243139 | 3221 | 1021057 | 0 | 0 | 3988 | 1264196 | 호표 85 | 447717ED1D7A1531FDFCE9BEB987D |  |  | 010207 | T | F | F | [26 empty] | 010207447717ED1D7A1531FDFCE9BEB987D | 2637
방수 모르타르 비빔 | 1:3, 방수액 포함 | M3 | 1 | 133642 | 133642 | 188481 | 188481 | 0 | 0 | 322123 | 322123 | 호표 199 | 447717ED0CE81519CEB597445DBB0 |  |  | 010207 | T | F | F | [26 empty] | 010207447717ED0CE81519CEB597445DBB0 | 551
방수 모르타르 바름 / 바닥 | 20mm, 트렌치 | M2 | 8 | 2946 | 23568 | 30626 | 245008 | 0 | 0 | 33572 | 268576 | 호표 87 | 447717ED0CE8150F18539A094454D |  |  | 010207 | T | F | F | [26 empty] | 010207447717ED0CE8150F18539A094454D | 552
방수 모르타르 바름 / 벽 | 20mm, 트렌치 | M2 | 6 | 3227 | 19362 | 31021 | 186126 | 0 | 0 | 34248 | 205488 | 호표 88 | 447717ED0CFA15948BAEA301E5459 |  |  | 010207 | T | F | F | [26 empty] | 010207447717ED0CFA15948BAEA301E5459 | 553
방수층 보호재 깔기 | 바닥 5mm | M2 | 762 | 4212 | 3209544 | 3564 | 2715768 | 0 | 0 | 7776 | 5925312 | 호표 200 | 447717EDD85F156D2071853A90649 |  |  | 010207 | T | F | F | [26 empty] | 010207447717EDD85F156D2071853A90649 | 554
방수층 보호재 설치 | 벽 5mm | M2 | 24 | 4212 | 101088 | 4633 | 111192 | 0 | 0 | 8845 | 212280 | 호표 81 | 447717EDD85F156D20444F5CFC82C |  |  | 010207 | T | F | F | [26 empty] | 010207447717EDD85F156D20444F5CFC82C | 555
배수판설치 | 지하용수, 500*500*45mm | M2 | 252 | 10850 | 2734200 | 7090 | 1786680 | 0 | 0 | 17940 | 4520880 | 호표 89 | 447717EDA30D151D6CDCE5C8E9E27 |  |  | 010207 | T | F | F | [26 empty] | 010207447717EDA30D151D6CDCE5C8E9E27 | 559
엑셀방수 | 벽 | M | 81 | 4797 | 388557 | 1545 | 125145 | 0 | 0 | 6342 | 513702 | 호표 90 | 447717EC41D315BD5EF6C22383D5E |  |  | 010207 | T | F | F | [26 empty] | 010207447717EC41D315BD5EF6C22383D5E | 561
|  |  |  | 0 | 0 | 0 | 0 | 0 | 0 | 0 | 0 |  | 45C61727F3E315DA92B49D6357B297CF5B51D |  |  | 010207 | F | F | T | [26 empty] | 01020745C61727F3E315DA92B49D6357B297CF5B51D | 3092
[단열배수판] |  |  |  | 0 | 0 | 0 | 0 | 0 | 0 | 0 | 0 |  | 45C61727F3E315DA92B49D6357B297CF5B63B |  |  | 010207 | F | F | T | [26 empty] | 01020745C61727F3E315DA92B49D6357B297CF5B63B | 3093
이격단열재 100T | 500*1000*100T | M2 | 633 | 28000 | 17724000 | 6828 | 4322124 | 672 | 425376 | 35500 | 22471500 | 견적 | 45C61727F3E315DA92B49D6357B297CF5B63A |  |  | 010207 | F | F | T | [26 empty] | 01020745C61727F3E315DA92B49D6357B297CF5B63A | 3094
[ 합 계 ] |  |  |  |  | 29084385 |  | 22358788 |  | 466884 |  | 51910057 |  | TOTAL
010208 금 속 공 사 | 02.관리시설 | [14 empty] | 010208
타일코너비드 설치 | 코너비드, 알루미늄, 타일코너, 7mm | M | 26 | 1542 | 40092 | 4096 | 106496 | 0 | 0 | 5638 | 146588 | 호표 99 | 4477171AAEDB15CF4FF0AD0443923 |  |  | 010208 | T | F | F | [26 empty] | 0102084477171AAEDB15CF4FF0AD0443923 | 2638
미장용 코너비드 설치 | AL, H=13mm | M | 21 | 534 | 11214 | 4096 | 86016 | 0 | 0 | 4630 | 97230 | 호표 97 | 4477171AAEDB15CF4FF0AD163840F |  |  | 010208 | T | F | F | [26 empty] | 0102084477171AAEDB15CF4FF0AD163840F | 2639
베이스비드(홈내기) 설치 | AL, H=10mm | M | 163 | 534 | 87042 | 4096 | 667648 | 0 | 0 | 4630 | 754690 | 호표 98 | 4477171AAEDB15CF4FF0AD0443920 |  |  | 010208 | T | F | F | [26 empty] | 0102084477171AAEDB15CF4FF0AD0443920 | 2640
앵글코너가드 | L-50*50*5t. 도장 포함 | M | 6 | 5406 | 32436 | 16634 | 99804 | 770 | 4620 | 22810 | 136860 | 호표 100 | 4477171AAEDB15CF12EA697E317C3 |  |  | 010208 | T | F | F | [26 empty] | 0102084477171AAEDB15CF12EA697E317C3 | 3095
오픈 트렌치 | 한면,아연도금(L-25*25*3T) | m | 7 | 2608 | 18256 | 7421 | 51947 | 0 | 0 | 10029 | 70203 | 노무비 73.9% | 447717C8D21E153D92868BBB68ACE |  |  | 010208 | F | F | T | [26 empty] | 010208447717C8D21E153D92868BBB68ACE | 3096
트랜치/주차통로 | 아연도그레이팅, W200. I-50*5*3t | M | 16 | 30086 | 481376 | 50066 | 801056 | 2385 | 38160 | 82537 | 1320592 | 호표 201 | 447717C8D21E153DA310620776C20 |  |  | 010208 | T | F | F | [26 empty] | 010208447717C8D21E153DA310620776C20 | 570
스테인리스재료분리대 | 바닥, W30*H20*1.5t | M | 29 | 8181 | 237249 | 17976 | 521304 | 834 | 24186 | 26991 | 782739 | 호표 202 | 44771795189D15E2E2121319F580C |  |  | 010208 | T | F | F | [26 empty] | 01020844771795189D15E2E2121319F580C | 573
|  |  |  | 0 | 0 | 0 | 0 | 0 | 0 | 0 | 0 |  | 45C61727F3E315DA92B49D6357B297EA6E282 |  |  | 010208 | F | F | T | [26 empty] | 01020845C61727F3E315DA92B49D6357B297EA6E282 | 1403
3. 관리동 |  |  |  | 0 | 0 | 0 | 0 | 0 | 0 | 0 | 0 |  | 45C61727F3E315DA92B49D6357B297EA5D9E2 |  |  | 010208 | F | F | T | [26 empty] | 01020845C61727F3E315DA92B49D6357B297EA5D9E2 | 1314
FC패널 | 8t(ㅁ-75*50, 1.6t) | ㎡ | 288 | 112450 | 32385600 | 68950 | 19857600 | 2000 | 576000 | 183400 | 52819200 | 견적 | 45C61727F3E315DA92B49D6357B297EA5D9E1 |  |  | 010208 | F | F | T | [26 empty] | 01020845C61727F3E315DA92B49D6357B297EA5D9E1 | 1315
알루미늄시트 | 3t(ㅁ-50*50, 1.6t) | ㎡ | 12 | 58120 | 697440 | 39900 | 478800 | 2500 | 30000 | 100520 | 1206240 | 23939478 | 45C61727F3E315DA92B49D6357B297EA5D9E0 |  |  | 010208 | F | F | T | [26 empty] | 01020845C61727F3E315DA92B49D6357B297EA5D9E0 | 3457
창호주위 후레싱 | 2t, w=250 | m | 79 | 21000 | 1659000 | 23000 | 1817000 | 1000 | 79000 | 45000 | 3555000 | 견적 | 45C61727F3E315DA92B49D6357B297EA5D9EF |  |  | 010208 | F | F | T | [26 empty] | 01020845C61727F3E315DA92B49D6357B297EA5D9EF | 3458
두겁 | 3t(ㅁ-50*50, 1.6t) | ㎡ | 63 | 58120 | 3661560 | 39900 | 2513700 | 2500 | 157500 | 100520 | 6332760 | 견적 | 45C61727F3E315DA92B49D6357B297EA5D9EE |  |  | 010208 | F | F | T | [26 empty] | 01020845C61727F3E315DA92B49D6357B297EA5D9EE | 3459
|  |  |  | 0 | 0 | 0 | 0 | 0 | 0 | 0 | 0 |  | 45C61727F3E315DA92B49D6357B297CF380E0 |  |  | 010208 | F | F | T | [26 empty] | 01020845C61727F3E315DA92B49D6357B297CF380E0 | 3465
[수동 롤스크린-관리시설] |  |  |  | 0 | 0 | 0 | 0 | 0 | 0 | 0 | 0 |  | 45C61727F3E315DA92B49D6357B297EA4361E |  |  | 010208 | F | F | T | [26 empty] | 01020845C61727F3E315DA92B49D6357B297EA4361E | 3460
롤스크린 원단 | HDK Optima Clear pop 3% | M2 | 17 | 15000 | 255000 | 0 | 0 | 0 | 0 | 15000 | 255000 | 견적 | 45C61727F3E315DA92B49D6357B297EA43611 |  |  | 010208 | F | F | T | [26 empty] | 01020845C61727F3E315DA92B49D6357B297EA43611 | 3461
국산 수동 하드웨어 |  | SET | 8 | 20300 | 162400 | 0 | 0 | 0 | 0 | 20300 | 162400 | 견적 | 45C61727F3E315DA92B49D6357B297EA43610 |  |  | 010208 | F | F | T | [26 empty] | 01020845C61727F3E315DA92B49D6357B297EA43610 | 3462
수동 롤스크린 설치시공비 |  | M2 | 17 | 0 | 0 | 3200 | 54400 | 0 | 0 | 3200 | 54400 | 견적 | 45C61727F3E315DA92B49D6357B297EA43573 |  |  | 010208 | F | F | T | [26 empty] | 01020845C61727F3E315DA92B49D6357B297EA43573 | 3463
원단가공비(수동) |  | M2 | 17 | 0 | 0 | 3400 | 57800 | 0 | 0 | 3400 | 57800 | 견적 | 45C61727F3E315DA92B49D6357B297EA43570 |  |  | 010208 | F | F | T | [26 empty] | 01020845C61727F3E315DA92B49D6357B297EA43570 | 3464
[ 합 계 ] |  |  |  |  | 39728665 |  | 27113571 |  | 909466 |  | 67751702 |  | TOTAL
010209 미 장 공 사 | 02.관리시설 | [14 empty] | 010209
모르타르 바름 | 내벽, 9mm(초벌) | M2 | 68 | 257 | 17476 | 13480 | 916640 | 0 | 0 | 13737 | 934116 | 호표 116 | 4477171A1F161508E2B76DCED90AF |  |  | 010209 | T | F | F | [26 empty] | 0102094477171A1F161508E2B76DCED90AF | 2642
모르타르 바름 | 내벽, 11mm, 3.6m 이하 | M2 | 630 | 364 | 229320 | 18953 | 11940390 | 0 | 0 | 19317 | 12169710 | 호표 117 | 4477171A1F161508E2B76DD8A1682 |  |  | 010209 | T | F | F | [26 empty] | 0102094477171A1F161508E2B76DD8A1682 | 2916
모르타르 바름 | 바닥, 37mm | M2 | 243 | 0 | 0 | 14538 | 3532734 | 214 | 52002 | 14752 | 3584736 | 호표 120 | 4477171A1F16152B9568C9D6759AD |  |  | 010209 | T | F | F | [26 empty] | 0102094477171A1F16152B9568C9D6759AD | 583
콘크리트면 정리 | 내천장 | M2 | 401 | 481 | 192881 | 2094 | 839694 | 0 | 0 | 2575 | 1032575 | 호표 129 | 4477171A1F2015650EC5706BEEDE3 |  |  | 010209 | T | F | F | [26 empty] | 0102094477171A1F2015650EC5706BEEDE3 | 584
콘크리트면 정리 | 내벽 | M2 | 61 | 62 | 3782 | 2094 | 127734 | 0 | 0 | 2156 | 131516 | 호표 130 | 4477171A1F2015650EC5706BEEDE2 |  |  | 010209 | T | F | F | [26 empty] | 0102094477171A1F2015650EC5706BEEDE2 | 585
기계미장 | 콘크리트면 | M2 | 252 | 60 | 15120 | 599 | 150948 | 0 | 0 | 659 | 166068 | 호표 132 | 4477171A1F4315196993763B6D45C |  |  | 010209 | T | F | F | [26 empty] | 0102094477171A1F4315196993763B6D45C | 2644
쇠흙손마감 | 콘크리트면 | M2 | 1485 | 0 | 0 | 826 | 1226610 | 0 | 0 | 826 | 1226610 | 호표 131 | 4477171A1F4315196993763B6D45D |  |  | 010209 | T | F | F | [26 empty] | 0102094477171A1F4315196993763B6D45D | 2645
창호주위 모르타르 충전 |  | M | 37 | 67 | 2479 | 3236 | 119732 | 0 | 0 | 3303 | 122211 | 호표 203 | 447717ABA2BC15EFADB8BAF8A7431 |  |  | 010209 | T | F | F | [26 empty] | 010209447717ABA2BC15EFADB8BAF8A7431 | 2646
창호주위 발포우레탄 충전 |  | M | 123 | 42 | 5166 | 2009 | 247107 | 0 | 0 | 2051 | 252273 | 호표 204 | 447717ABA2BC15EFBE2FD867716C4 |  |  | 010209 | T | F | F | [26 empty] | 010209447717ABA2BC15EFBE2FD867716C4 | 2647
[ 합 계 ] |  |  |  |  | 466224 |  | 19101589 |  | 52002 |  | 19619815 |  | TOTAL
010210 창 호 공 사 | 02.관리시설 | [14 empty] | 010210
FSD01 | 2.200 x 2.100 = 4.620 | EA | 3 | 454000 | 1362000 | 0 | 0 | 0 | 0 | 454000 | 1362000 |  | 45C61727F3E315DA92B49D6357B297F4A94B3 |  |  | 010210 | F | F | T | [26 empty] | 01021045C61727F3E315DA92B49D6357B297F4A94B3 | 2208
SD01 | 2.200 x 2.100 = 4.620 | EA | 1 | 637777 | 637777 | 153585 | 153585 | 4607 | 4607 | 795969 | 795969 | 호표 205 | 447717ABDE3215F636F7331A90F4B |  |  | 010210 | T | F | F | [26 empty] | 010210447717ABDE3215F636F7331A90F4B | 610
SSD01 | 1.100 x 2.100 = 2.310 | EA | 2 | 314228 | 628456 | 125089 | 250178 | 0 | 0 | 439317 | 878634 | 호표 206 | 447717ABDE3215F636F7331A90F49 |  |  | 010210 | T | F | F | [26 empty] | 010210447717ABDE3215F636F7331A90F49 | 611
SSD02[도어포함] | 3.500 x 2.700 = 9.450 | EA | 1 | 614464 | 614464 | 245501 | 245501 | 0 | 0 | 859965 | 859965 | 호표 207 | 447717ABDE3215F636F7331A90F4F |  |  | 010210 | T | F | F | [26 empty] | 010210447717ABDE3215F636F7331A90F4F | 612
ISSD01 | 1.100 x 2.100 = 2.310 | EA | 2 | 599000 | 1198000 | 0 | 0 | 0 | 0 | 599000 | 1198000 |  | 45C61727F3E315DA92B49D6357B297CF2F497 |  |  | 010210 | F | F | T | [26 empty] | 01021045C61727F3E315DA92B49D6357B297CF2F497 | 3485
|  |  |  | 0 | 0 | 0 | 0 | 0 | 0 | 0 | 0 |  | 45C61727F3E315DA92B49D6357B297CF5B639 |  |  | 010210 | F | F | T | [26 empty] | 01021045C61727F3E315DA92B49D6357B297CF5B639 | 3097
[하드웨어]-관리시설 |  |  |  | 0 | 0 | 0 | 0 | 0 | 0 | 0 | 0 |  | 45C61727F3E315DA92B49D6357B297EA78590 |  |  | 010210 | F | F | T | [26 empty] | 01021045C61727F3E315DA92B49D6357B297EA78590 | 1497
정첩 5"x4" | HDP HBH505SS5040 | EA | 24 | 9500 | 228000 | 0 | 0 | 0 | 0 | 9500 | 228000 | 견적 | 45C61727F3E315DA92B49D6357B297EA7848E |  |  | 010210 | F | F | T | [26 empty] | 01021045C61727F3E315DA92B49D6357B297EA7848E | 1502
제니스힌지 | SATURN STH 3101Z | EA | 6 | 9500 | 57000 | 0 | 0 | 0 | 0 | 9500 | 57000 | 견적 | 45C61727F3E315DA92B49D6357B297EA7848F |  |  | 010210 | F | F | T | [26 empty] | 01021045C61727F3E315DA92B49D6357B297EA7848F | 1503
보텀 레일 대드락 | KOPAT KB-200 | EA | 2 | 23000 | 46000 | 0 | 0 | 0 | 0 | 23000 | 46000 | 견적 | 45C61727F3E315DA92B49D6357B297EA7848C |  |  | 010210 | F | F | T | [26 empty] | 01021045C61727F3E315DA92B49D6357B297EA7848C | 1504
도어클로저-일반형 | SAMHWA K-770F | EA | 6 | 76000 | 456000 | 0 | 0 | 0 | 0 | 76000 | 456000 | 견적 | 45C61727F3E315DA92B49D6357B297EA7848D |  |  | 010210 | F | F | T | [26 empty] | 01021045C61727F3E315DA92B49D6357B297EA7848D | 1505
먼지마개소켓 | WJ WDP-15 | EA | 6 | 7500 | 45000 | 0 | 0 | 0 | 0 | 7500 | 45000 | 견적 | 45C61727F3E315DA92B49D6357B297EA78489 |  |  | 010210 | F | F | T | [26 empty] | 01021045C61727F3E315DA92B49D6357B297EA78489 | 1509
도어스토퍼-바닥형 | WJ WDH-14 | EA | 10 | 7500 | 75000 | 0 | 0 | 0 | 0 | 7500 | 75000 | 견적 | 45C61727F3E315DA92B49D6357B297EA783E8 |  |  | 010210 | F | F | T | [26 empty] | 01021045C61727F3E315DA92B49D6357B297EA783E8 | 1512
오르내리꽂음쇠-12" | WJ WFB850SS-12" | EA | 8 | 13000 | 104000 | 0 | 0 | 0 | 0 | 13000 | 104000 | 견적 | 45C61727F3E315DA92B49D6357B297EA783EA |  |  | 010210 | F | F | T | [26 empty] | 01021045C61727F3E315DA92B49D6357B297EA783EA | 1514
플로어힌지 | CROSS CF850-WP | EA | 6 | 62000 | 372000 | 0 | 0 | 0 | 0 | 62000 | 372000 | 견적 | 45C61727F3E315DA92B49D6357B297EA783EC |  |  | 010210 | F | F | T | [26 empty] | 01021045C61727F3E315DA92B49D6357B297EA783EC | 1516
모티스 실린더 | KOPAT KBC-200 | EA | 2 | 55000 | 110000 | 0 | 0 | 0 | 0 | 55000 | 110000 | 견적 | 45C61727F3E315DA92B49D6357B297EA782C0 |  |  | 010210 | F | F | T | [26 empty] | 01021045C61727F3E315DA92B49D6357B297EA782C0 | 1523
모티스 레버락셋-ENTRANCE | KOPAT L-1000 | EA | 4 | 90000 | 360000 | 0 | 0 | 0 | 0 | 90000 | 360000 | 견적 | 45C61727F3E315DA92B49D6357B297EA782C5 |  |  | 010210 | F | F | T | [26 empty] | 01021045C61727F3E315DA92B49D6357B297EA782C5 | 1526
모티스 레버공정 | KOPAT L-1003D | EA | 4 | 76000 | 304000 | 0 | 0 | 0 | 0 | 76000 | 304000 | 견적 | 45C61727F3E315DA92B49D6357B297EA782C7 |  |  | 010210 | F | F | T | [26 empty] | 01021045C61727F3E315DA92B49D6357B297EA782C7 | 1528
모티스 레버락셋-ENTRANCE(단열문) | KOPAT L-1000(단열문) | EA | 2 | 123000 | 246000 | 0 | 0 | 0 | 0 | 123000 | 246000 | 견적 | 45C61727F3E315DA92B49D6357B297EA782C6 |  |  | 010210 | F | F | T | [26 empty] | 01021045C61727F3E315DA92B49D6357B297EA782C6 | 1529
모티스 썸턴 | KOPAT KBT-200 | EA | 2 | 27000 | 54000 | 0 | 0 | 0 | 0 | 27000 | 54000 | 견적 | 45C61727F3E315DA92B49D6357B297EA7813B |  |  | 010210 | F | F | T | [26 empty] | 01021045C61727F3E315DA92B49D6357B297EA7813B | 1533
유리문 핸들 | WJ WJ52G | SET | 6 | 100000 | 600000 | 0 | 0 | 0 | 0 | 100000 | 600000 | 견적 | 45C61727F3E315DA92B49D6357B297EA7813E |  |  | 010210 | F | F | T | [26 empty] | 01021045C61727F3E315DA92B49D6357B297EA7813E | 1536
|  |  |  | 0 | 0 | 0 | 0 | 0 | 0 | 0 | 0 |  | 45C61727F3E315DA92B49D6357B297F4A94B1 |  |  | 010210 | F | F | T | [26 empty] | 01021045C61727F3E315DA92B49D6357B297F4A94B1 | 2210
[단열자동문,단열세이프도어] |  |  |  | 0 | 0 | 0 | 0 | 0 | 0 | 0 | 0 |  | 45C61727F3E315DA92B49D6357B297F4A94BE |  |  | 010210 | F | F | T | [26 empty] | 01021045C61727F3E315DA92B49D6357B297F4A94BE | 2211
ISSD-1/관리시설 | 3,150 x 3,000 | EA | 1 | 2322200 | 2322200 | 0 | 0 | 0 | 0 | 2322200 | 2322200 | 견적 | 45C61727F3E315DA92B49D6357B297EA202F7 |  |  | 010210 | F | F | T | [26 empty] | 01021045C61727F3E315DA92B49D6357B297EA202F7 | 1842
|  |  |  | 0 | 0 | 0 | 0 | 0 | 0 | 0 | 0 |  | 45C61727F3E315DA92B49D6357B297F4A955C |  |  | 010210 | F | F | T | [26 empty] | 01021045C61727F3E315DA92B49D6357B297F4A955C | 2213
[오버헤드도어 OHD] |  |  |  | 0 | 0 | 0 | 0 | 0 | 0 | 0 | 0 |  | 45C61727F3E315DA92B49D6357B297F4A9559 |  |  | 010210 | F | F | T | [26 empty] | 01021045C61727F3E315DA92B49D6357B297F4A9559 | 2218
도어과속추락안전장치 | JKF-S52 | SET | 2 | 2250000 | 4500000 | 0 | 0 | 0 | 0 | 2250000 | 4500000 | 견적 | 45C61727F3E315DA92B49D6357B297F4A9554 |  |  | 010210 | F | F | T | [26 empty] | 01021045C61727F3E315DA92B49D6357B297F4A9554 | 2221
[ 합 계 ] |  |  |  |  | 14319897 |  | 649264 |  | 4607 |  | 14973768 |  | TOTAL
010211 유 리 공 사 | 02.관리시설 | [14 empty] | 010211
유리문 | 유리문, 28*1100*2400mm, 손보호, 투명, 복층유리문 | 개 | 2 | 353235 | 706470 | 0 | 0 | 0 | 0 | 353235 | 706470 |  | 45C61727F3E315DA92B49D6357B297CF65566 |  |  | 010211 | F | F | T | [26 empty] | 01021145C61727F3E315DA92B49D6357B297CF65566 | 2889
유리문 | 강화유리문, 12*1100*2100mm, 투명, 손보호 | 개 | 4 | 280982 | 1123928 | 0 | 0 | 0 | 0 | 280982 | 1123928 |  | 435C17C09A151501E5B7D59051FB4FDD343C3 |  |  | 010211 | F | F | T | [26 empty] | 010211435C17C09A151501E5B7D59051FB4FDD343C3 | 617
강화유리 | 강화유리, 투명, 10mm | M2 | 5 | 34000 | 170000 | 0 | 0 | 0 | 0 | 34000 | 170000 |  | 45C61727F3E315DA92B49D6357B297F4A91E3 |  |  | 010211 | F | F | T | [26 empty] | 01021145C61727F3E315DA92B49D6357B297F4A91E3 | 2274
복층유리 | 복층유리, 로이, 투명 일면반강화, 24mm, 5CL+14AR+5CL | M2 | 14 | 55000 | 770000 | 0 | 0 | 0 | 0 | 55000 | 770000 |  | 45C61727F3E315DA92B49D6357B297F4A91E2 |  |  | 010211 | F | F | T | [26 empty] | 01021145C61727F3E315DA92B49D6357B297F4A91E2 | 2275
복층유리 | 복층유리, 로이, 투명,26mm(6LE+14AR+6LE) | M2 | 5 | 56000 | 280000 | 0 | 0 | 0 | 0 | 56000 | 280000 |  | 45C61727F3E315DA92B49D6357B297F4A91E5 |  |  | 010211 | F | F | T | [26 empty] | 01021145C61727F3E315DA92B49D6357B297F4A91E5 | 2276
유리주위 코킹 | 5*5, 실리콘 | M | 86 | 383 | 32938 | 0 | 0 | 0 | 0 | 383 | 32938 | 호표 173 | 447717ED1D6915B05543CC9CE5C8E |  |  | 010211 | T | F | F | [26 empty] | 010211447717ED1D6915B05543CC9CE5C8E | 621
구조용 코킹 | 5*16, 실리콘 | M | 76 | 2295 | 174420 | 0 | 0 | 0 | 0 | 2295 | 174420 | 호표 174 | 447717ED1D6915EDA9A36AEE18765 |  |  | 010211 | T | F | F | [26 empty] | 010211447717ED1D6915EDA9A36AEE18765 | 622
창호유리설치 / 판유리 | 유리두께 12mm 이하 | M2 | 5 | 0 | 0 | 31833 | 159165 | 0 | 0 | 31833 | 159165 | 호표 175 | 447717ABB37A1516C8582FBECCF08 |  |  | 010211 | T | F | F | [26 empty] | 010211447717ABB37A1516C8582FBECCF08 | 623
창호유리설치 / 복층유리 | 유리두께 24mm 이하 | M2 | 18 | 780 | 14040 | 25201 | 453618 | 0 | 0 | 25981 | 467658 | 호표 177 | 447717AB487615B6B870C89C60C9D |  |  | 010211 | T | F | F | [26 empty] | 010211447717AB487615B6B870C89C60C9D | 2648
웨더코킹 |  | M | 63 | 3996 | 251748 | 3587 | 225981 | 0 | 0 | 7583 | 477729 | 호표 179 | 447717AB48E9152E390BD75B27EAA |  |  | 010211 | T | F | F | [26 empty] | 010211447717AB48E9152E390BD75B27EAA | 2649
노턴테이프 |  | M | 76 | 150 | 11400 | 0 | 0 | 0 | 0 | 150 | 11400 | 호표 208 | 447717AB48E9152E390BD75B27ED9 |  |  | 010211 | T | F | F | [26 empty] | 010211447717AB48E9152E390BD75B27ED9 | 2112
방습거울설치 - 합판 12mm+STS 1.5mm | 5mm, 틀 포함 | M2 | 3 | 50471 | 151413 | 58966 | 176898 | 343 | 1029 | 109780 | 329340 | 호표 181 | 447717AB5A9F152D2460010B16E30 |  |  | 010211 | T | F | F | [26 empty] | 010211447717AB5A9F152D2460010B16E30 | 627
[ 합 계 ] |  |  |  |  | 3686357 |  | 1015662 |  | 1029 |  | 4703048 |  | TOTAL
010212 칠 공 사 | 02.관리시설 | [14 empty] | 010212
녹막이페인트(뿜칠) | 1회. 1종 | M2 | 58 | 1133 | 65714 | 2904 | 168432 | 119 | 6902 | 4156 | 241048 | 호표 182 | 44771786E29515AD9F03D485059CC |  |  | 010212 | T | F | F | [26 empty] | 01021244771786E29515AD9F03D485059CC | 629
조합페인트(뿜칠) | 철재면 2회. 1급 | M2 | 58 | 1694 | 98252 | 968 | 56144 | 238 | 13804 | 2900 | 168200 | 호표 183 | 44771786D02B1519C47DFAF9291B5 |  |  | 010212 | T | F | F | [26 empty] | 01021244771786D02B1519C47DFAF9291B5 | 630
걸레받이용 페인트칠 | 아크릴계 H=100 | M | 164 | 1081 | 177284 | 2052 | 336528 | 0 | 0 | 3133 | 513812 | 호표 184 | 44771786D008153858E1313D25BA7 |  |  | 010212 | T | F | F | [26 empty] | 01021244771786D008153858E1313D25BA7 | 631
걸레받이용 페인트칠 | 아크릴계 H=100,GB면 | M | 29 | 1081 | 31349 | 2052 | 59508 | 0 | 0 | 3133 | 90857 | 호표 185 | 44771786D008153858E1313D25BA0 |  |  | 010212 | T | F | F | [26 empty] | 01021244771786D008153858E1313D25BA0 | 632
수성페인트 롤러칠 | 내벽 2회, 친환경 | M2 | 721 | 1202 | 866642 | 5260 | 3792460 | 0 | 0 | 6462 | 4659102 | 호표 188 | 44771786C7DA158326F3D8A46C805 |  |  | 010212 | T | F | F | [26 empty] | 01021244771786C7DA158326F3D8A46C805 | 633
바탕만들기+수성페인트 롤러칠 | 내부 2회, G.B.면 줄퍼티, 친환경 | M2 | 159 | 1373 | 218307 | 13609 | 2163831 | 0 | 0 | 14982 | 2382138 | 호표 190 | 44771786C7DA158326F3D8FC8C298 |  |  | 010212 | T | F | F | [26 empty] | 01021244771786C7DA158326F3D8FC8C298 | 634
콘크리트 폴리싱 | 바닥, 세라믹코팅포함 | M2 | 252 | 14010 | 3530520 | 10124 | 2551248 | 0 | 0 | 24134 | 6081768 | 호표 209 | 44771787EB5F152BD97D8CD284DF7 |  |  | 010212 | T | F | F | [26 empty] | 01021244771787EB5F152BD97D8CD284DF7 | 636
[ 합 계 ] |  |  |  |  | 4988068 |  | 9128151 |  | 20706 |  | 14136925 |  | TOTAL
010213 골 재 비 | 02.관리시설 | [14 empty] | 010213
모래 | 모래, 인천, 도착도 | M3 | 109 | 29000 | 3161000 | 0 | 0 | 0 | 0 | 29000 | 3161000 |  | 437F17B2BC8915EAEFBA436957452BD884746 |  |  | 010213 | F | F | T | [26 empty] | 010213437F17B2BC8915EAEFBA436957452BD884746 | 2427
시멘트(도급) | 시멘트, 분공장도 | 포 | 1230 | 0 | 0 | 0 | 0 | 0 | 0 | 0 | 0 |  | 45C61727F3E315DA92B49D6357B297CF65448 |  |  | 010213 | F | F | T | [26 empty] | 01021345C61727F3E315DA92B49D6357B297CF65448 | 2890
[ 합 계 ] |  |  |  |  | 3161000 |  | 0 |  | 0 |  | 3161000 |  | TOTAL
010214 운 반 비 | 02.관리시설 | [14 empty] | 010214
시멘트운반 | L:20km, 덤프 8ton | 포 | 1230 | 0 | 0 | 0 | 0 | 1556 | 1913880 | 1556 | 1913880 | 산근 1 | 44761721BA111564DAEA21FF1F0D6 |  |  | 010214 | F | T | F | [26 empty] | 01021444761721BA111564DAEA21FF1F0D6 | 2429
운반비(트레일러 20ton+크레인 10ton)제강소>가공공장 | 철근, L:20km | TON | 113 | 0 | 0 | 0 | 0 | 12020 | 1358260 | 12020 | 1358260 | 산근 2 | 44761721BA69158461AEBEA17DE1F |  |  | 010214 | F | T | F | [26 empty] | 01021444761721BA69158461AEBEA17DE1F | 2430
운반비(트레일러 20ton+크레인 10ton)가공공장>현장 | 철근, L:20km | TON | 108.71 | 0 | 0 | 0 | 0 | 12020 | 1306694 | 12020 | 1306694 | 산근 3 | 44761721BA69158461AEBEA17DF26 |  |  | 010214 | F | T | F | [26 empty] | 01021444761721BA69158461AEBEA17DF26 | 3098
벽돌운반비 | L:20km, 덤프 15ton | 천매 | 29 | 0 | 0 | 0 | 0 | 20318 | 589222 | 20318 | 589222 | 산근 5 | 44761721BA7B15E49F3104CF9042E |  |  | 010214 | F | T | F | [26 empty] | 01021444761721BA7B15E49F3104CF9042E | 2432
[ 합 계 ] |  |  |  |  | 0 |  | 0 |  | 5168056 |  | 5168056 |  | TOTAL
010215 작 업 설 부 산 물 | 02.관리시설 | [14 empty] | 010215
강설 | 철근, 작업설부산물 | TON | -2.731 | 385000 | -1051435 | 0 | 0 | 0 | 0 | 385000 | -1051435 | 수집상차도 | 437F17B2BC04158373F1374A9D6336470CA59 |  |  | 010215 | F | F | T | [26 empty] | 010215437F17B2BC04158373F1374A9D6336470CA59 | 2433
[ 합 계 ] |  |  |  |  | -1051435 |  | 0 |  | 0 |  | -1051435 |  | TOTAL
01021601 도급자관급 | 02.관리시설 관 급 공 사 | [14 empty] | 01021601
철근콘크리트용봉강 | 철근콘크리트용봉강, 이형봉강(SD350/400), HD-10, 하치장상차도 | TON | 11.542 | 1013920 | 11702664 | 0 | 0 | 0 | 0 | 1013920 | 11702664 |  | 435C17C09A6D1533DCBEB3B2FDC5D0607D1AE |  |  | 01021601 | F | F | T | [26 empty] | 01021601435C17C09A6D1533DCBEB3B2FDC5D0607D1AE | 476 | bar: JUK1
철근콘크리트용봉강 | 철근콘크리트용봉강, 이형봉강(SD350/400), HD-13, 하치장상차도 | TON | 17.103 | 1008450 | 17247520 | 0 | 0 | 0 | 0 | 1008450 | 17247520 |  | 435C17C09A6D1533DCBEB3B2FDC5D0607D1A9 |  |  | 01021601 | F | F | T | [26 empty] | 01021601435C17C09A6D1533DCBEB3B2FDC5D0607D1A9 | 477 | bar: JUK1
철근콘크리트용봉강 | 철근콘크리트용봉강, 이형봉강(SD500), SH-16, 하치장상차도 | TON | 24.227 | 1052230 | 25492376 | 0 | 0 | 0 | 0 | 1052230 | 25492376 |  | 435C17C09A6D1533DCBEB3B2FDC5D0607D081 |  |  | 01021601 | F | F | T | [26 empty] | 01021601435C17C09A6D1533DCBEB3B2FDC5D0607D081 | 478 | bar: JUK1
철근콘크리트용봉강 | 철근콘크리트용봉강, 이형봉강(SD500), SH-19, 하치장상차도 | TON | 27.887 | 1052230 | 29343538 | 0 | 0 | 0 | 0 | 1052230 | 29343538 |  | 435C17C09A6D1533DCBEB3B2FDC5D0607D08E |  |  | 01021601 | F | F | T | [26 empty] | 01021601435C17C09A6D1533DCBEB3B2FDC5D0607D08E | 479 | bar: JUK1
철근콘크리트용봉강 | 철근콘크리트용봉강, 이형봉강(SD500), SH-22, 하치장상차도 | TON | 32.241 | 1052230 | 33924947 | 0 | 0 | 0 | 0 | 1052230 | 33924947 |  | 435C17C09A6D1533DCBEB3B2FDC5D0607D08F |  |  | 01021601 | F | F | T | [26 empty] | 01021601435C17C09A6D1533DCBEB3B2FDC5D0607D08F | 480 | bar: JUK1
조달수수료 | 주재료비의 0.54% | 식 | 1 | 635639 | 635639 | 0 | 0 | 0 | 0 | 635639 | 635639 |  | 456E17B6F904156D2A4EDC6E4AB001 |  |  | 01021601 | F | F | F | 0 | 0 | 0.0054 | [23 empty] | 01021601456E17B6F904156D2A4EDC6E4AF005 | 3240
레미콘 | 레미콘, 인천(내륙), 25-18-80, 버림 | M3 | 50 | 77800 | 3890000 | 0 | 0 | 0 | 0 | 77800 | 3890000 |  | 435C17C09A7F158126878FF66CCDE00193886 |  |  | 01021601 | F | F | T |  |  |  | JUK2: 2 |  |  |  | 01021601435C17C09A7F158126878FF66CCDE00193886 | 481
레미콘 | 레미콘, 인천(내륙), 25-18-120 | M3 | 96 | 78180 | 7505280 | 0 | 0 | 0 | 0 | 78180 | 7505280 |  | 435C17C09A7F158126878FF66CCDE00193B43 |  |  | 01021601 | F | F | T |  |  |  | JUK2: 2 |  |  |  | 01021601435C17C09A7F158126878FF66CCDE00193B43 | 482
레미콘 | 레미콘, 인천(내륙), 25-27-150 | M3 | 1305 | 90400 | 117972000 | 0 | 0 | 0 | 0 | 90400 | 117972000 |  | 435C17C09A7F158126878FF66CCDE00193ABC |  |  | 01021601 | F | F | T |  |  |  | JUK2: 2 |  |  |  | 01021601435C17C09A7F158126878FF66CCDE00193ABC | 484
조달수수료 | 주재료비의 0.54% | 식 | 1 | 698583 | 698583 | 0 | 0 | 0 | 0 | 698583 | 698583 |  | 456E17B6F904156D2A4EDC6E4A8002 |  |  | 01021601 | F | F | F | 0 | 0 | 0.0054 | [23 empty] | 01021601456E17B6F904156D2A4EDC6E4AC006 | 3241
GC DECKPLATE | GC7-6(상부근D12,하부근D10,래티스?6) | ㎡ | 578 | 37600 | 21732800 | 0 | 0 | 0 | 0 | 37600 | 21732800 | 23513473 | 45C61727F3E315DA92B49D6357B297EA17DD8 |  |  | 01021601 | F | F | T |  |  |  | JUK3: 3 |  |  |  | 0102160145C61727F3E315DA92B49D6357B297EA17DD8 | 1697
조달수수료 | 주재료비의 0.54% | 식 | 1 | 117357 | 117357 | 0 | 0 | 0 | 0 | 117357 | 117357 |  | 456E17B6F904156D2A4EDC6E4A9003 |  |  | 01021601 | F | F | F | 0 | 0 | 0.0054 | [23 empty] | 01021601456E17B6F904156D2A4EDC6E4A9003 | 3102
콘크리트벽돌 | 콘크리트벽돌, 190*57*90mm, C종2급 | 매 | 28093.351 | 50 | 1404667 | 0 | 0 | 0 | 0 | 50 | 1404667 | 별도 | 435C17C09A5C15DD67EF878114879AC4B6AE2 |  |  | 01021601 | F | F | T |  |  |  | JUK4: 4 |  |  |  | 01021601435C17C09A5C15DD67EF878114879AC4B6AE2 | 498
조달수수료 | 주재료비의 0.54% | 식 | 1 | 7585 | 7585 | 0 | 0 | 0 | 0 | 7585 | 7585 |  | 456E17B6F904156D2A4EDC6E4AE004 |  |  | 01021601 | F | F | F | 0 | 0 | 0.0054 | [23 empty] | 01021601456E17B6F904156D2A4EDC6E4AE004 | 3103
시멘트 | 시멘트, 분공장도 | 포 | 1230 | 5330 | 6555900 | 0 | 0 | 0 | 0 | 5330 | 6555900 |  | 435C17C09A7F15811427BAD7E0F060F761EE2 |  |  | 01021601 | F | F | T |  |  |  | JUK5: 5 |  |  |  | 01021601435C17C09A7F15811427BAD7E0F060F761EE2 | 3503
조달수수료 | 주재료비의 0.54% | 식 | 1 | 35401 | 35401 | 0 | 0 | 0 | 0 | 35401 | 35401 |  | 456E17B6F904156D2A4EDC6E4AF005 |  |  | 01021601 | F | F | F | 0 | 0 | 0.0054 | [23 empty] | 01021601456E17B6F904156D2A4EDC6E4A3009 | 3504
자연석판석 | 자연석판석, 잔다듬, 30mm, 포천석판재 | M2 | 21 | 54450 | 1143450 | 0 | 0 | 0 | 0 | 54450 | 1143450 |  | 435C17C09A5C15DD7054C65243B989CA8E102 |  |  | 01021601 | F | F | T |  |  |  | JUK6: 6 |  |  |  | 01021601435C17C09A5C15DD7054C65243B989CA8E102 | 3378
조달수수료 | 주재료비의 0.54% | 식 | 1 | 6174 | 6174 | 0 | 0 | 0 | 0 | 6174 | 6174 |  | 456E17B6F904156D2A4EDC6E4AC006 |  |  | 01021601 | F | F | F | 0 | 0 | 0.0054 | [23 empty] | 01021601456E17B6F904156D2A4EDC6E4AD007 | 3391
도기질타일 | 도기질타일, 7mm, 벽체 | M2 | 140 | 10800 | 1512000 | 0 | 0 | 0 | 0 | 10800 | 1512000 |  | 435C17C09A5C15DD7054AB86DEE69AF7C578A |  |  | 01021601 | F | F | T |  |  |  | JUK7: 7 |  |  |  | 01021601435C17C09A5C15DD7054AB86DEE69AF7C578A | 3379
조달수수료 | 주재료비의 0.54% | 식 | 1 | 8164 | 8164 | 0 | 0 | 0 | 0 | 8164 | 8164 |  | 456E17B6F904156D2A4EDC6E4AD007 |  |  | 01021601 | F | F | F | 0 | 0 | 0.0054 | [23 empty] | 01021601456E17B6F904156D2A4EDC6E4A2008 | 3392
[ 합 계 ] |  |  |  |  | 280936045 |  | 0 |  | 0 |  | 280936045 |  | TOTAL
010301 가 설 공 사 | 03.소방종합훈련탑 | [14 empty] | 010301
조립말비계 (강관) | 3개월 이하 1단,2m | 대 | 6 | 23445 | 140670 | 74241 | 445446 | 0 | 0 | 97686 | 586116 | 노무비 75.9% | 4477177097D615E61A0915A2BF7CF |  |  | 010301 | F | F | T | [26 empty] | 0103014477177097D615E61A0915A2BF7CF | 3108
시스템비계 | 20m초과-30m이하 | ㎡ | 1540 | 535 | 823900 | 17267 | 26591180 | 0 | 0 | 17802 | 27415080 | 노무비 96.9% | 4477177097D615E61A472B48D3EEE |  |  | 010301 | F | F | T | [26 empty] | 0103014477177097D615E61A472B48D3EEE | 3109
강관동바리(0.6m초과) | 3.5-4.2m이하, 3개월이하 | ㎡ | 329 | 2665 | 876785 | 10657 | 3506153 | 0 | 0 | 13322 | 4382938 | 노무비 79.9% | 4477177097D615D58854548D0E224 |  |  | 010301 | F | F | T | [26 empty] | 0103014477177097D615D58854548D0E224 | 3110
시스템동바리 설치 및 해체 | 10m 이하 | 10공M3 | 48.151 | 6050 | 291313 | 175810 | 8465427 | 7130 | 343316 | 188990 | 9100056 | 호표 10 | 4477177097D615D59AB4675ABFE73 |  |  | 010301 | T | F | F | [26 empty] | 0103014477177097D615D59AB4675ABFE73 | 2653
시스템동바리 설치 및 해체 | 10m 초과∼20m 이하 | 10공M3 | 29.04 | 7270 | 211120 | 242200 | 7033488 | 12670 | 367936 | 262140 | 7612544 | 호표 210 | 4477177097D615D59A53F57152389 |  |  | 010301 | T | F | F | [26 empty] | 0103014477177097D615D59A53F57152389 | 2654
현장 정리 | RC조 | ㎡ | 1064 | 129 | 137256 | 12741 | 13556424 | 0 | 0 | 12870 | 13693680 | 노무비 98.9% | 44771770C33C155BF49FA7D6EE412 |  |  | 010301 | F | F | T | [26 empty] | 01030144771770C33C155BF49FA7D6EE412 | 3111
구조부 먹매김 | 일반 | M2 | 1064 | 0 | 0 | 897 | 954408 | 0 | 0 | 897 | 954408 | 호표 11 | 44771770C30015F0D8B80E316CC6B |  |  | 010301 | T | F | F | [26 empty] | 01030144771770C30015F0D8B80E316CC6B | 2656
거푸집 먹매김 | 일반 | M2 | 1064 | 0 | 0 | 2093 | 2226952 | 0 | 0 | 2093 | 2226952 | 호표 12 | 44771770C30015F0D8B8291F12DAA |  |  | 010301 | T | F | F | [26 empty] | 01030144771770C30015F0D8B8291F12DAA | 2657
건축물보양 - 콘크리트 | 살수 | M2 | 1283 | 0 | 0 | 512 | 656896 | 0 | 0 | 512 | 656896 | 호표 13 | 44771770C30015F0EAFD95BBD0ECD |  |  | 010301 | T | F | F | [26 empty] | 01030144771770C30015F0EAFD95BBD0ECD | 2658
건축물보양 - 타일 | 톱밥 | M2 | 27 | 998 | 26946 | 175 | 4725 | 0 | 0 | 1173 | 31671 | 호표 15 | 44771770C30015F0EAC06C3DD7B71 |  |  | 010301 | T | F | F | [26 empty] | 01030144771770C30015F0EAC06C3DD7B71 | 2659
[ 합 계 ] |  |  |  |  | 2507990 |  | 63441099 |  | 711252 |  | 66660341 |  | TOTAL
010302 철근콘크리트공사 | 03.소방종합훈련탑 | [14 empty] | 010302
철근콘크리트용봉강(도급) | 철근콘크리트용봉강, 이형봉강(SD350/400), HD-10, 하치장상차도 | TON | 30.156 | 0 | 0 | 0 | 0 | 0 | 0 | 0 | 0 |  | 45C61727F3E315DA92B49D6357B297EAD1576 |  |  | 010302 | F | F | T | [26 empty] | 01030245C61727F3E315DA92B49D6357B297EAD1576 | 2113
철근콘크리트용봉강(도급) | 철근콘크리트용봉강, 이형봉강(SD350/400), HD-13, 하치장상차도 | TON | 23.863 | 0 | 0 | 0 | 0 | 0 | 0 | 0 | 0 |  | 45C61727F3E315DA92B49D6357B297EAD1579 |  |  | 010302 | F | F | T | [26 empty] | 01030245C61727F3E315DA92B49D6357B297EAD1579 | 2114
철근콘크리트용봉강(도급) | 철근콘크리트용봉강, 이형봉강(SD500), SH-16, 하치장상차도 | TON | 0.198 | 0 | 0 | 0 | 0 | 0 | 0 | 0 | 0 |  | 45C61727F3E315DA92B49D6357B297EAD1578 |  |  | 010302 | F | F | T | [26 empty] | 01030245C61727F3E315DA92B49D6357B297EAD1578 | 2115
철근콘크리트용봉강(도급) | 철근콘크리트용봉강, 이형봉강(SD500), SH-19, 하치장상차도 | TON | 19.527 | 0 | 0 | 0 | 0 | 0 | 0 | 0 | 0 |  | 45C61727F3E315DA92B49D6357B297EAD1617 |  |  | 010302 | F | F | T | [26 empty] | 01030245C61727F3E315DA92B49D6357B297EAD1617 | 2116
철근콘크리트용봉강(도급) | 철근콘크리트용봉강, 이형봉강(SD500), SH-22, 하치장상차도 | TON | 31.395 | 0 | 0 | 0 | 0 | 0 | 0 | 0 | 0 |  | 45C61727F3E315DA92B49D6357B297EAD1616 |  |  | 010302 | F | F | T | [26 empty] | 01030245C61727F3E315DA92B49D6357B297EAD1616 | 2117
철근 공장가공 및 현장조립 | Type- 2 | TON | 102.079 | 88376 | 9021333 | 542881 | 55416749 | 0 | 0 | 631257 | 64438082 | 호표 16 | 4477172846F215F26BCBEA1E4DE4E |  |  | 010302 | T | F | F | [26 empty] | 0103024477172846F215F26BCBEA1E4DE4E | 2920
철근시공도 제작 | (철근공장가공) | TON | 102.079 | 9000 | 918711 | 0 | 0 | 0 | 0 | 9000 | 918711 |  | 45C61727F3E315DA92B49D6357B297CF653A4 |  |  | 010302 | F | F | T | [26 empty] | 01030245C61727F3E315DA92B49D6357B297CF653A4 | 3112
철근하차 및 선별 | (철근공장가공) | TON | 102.079 | 0 | 0 | 9730 | 993228 | 2258 | 230494 | 11988 | 1223722 |  | 45C61727F3E315DA92B49D6357B297CF653A7 |  |  | 010302 | F | F | T | [26 empty] | 01030245C61727F3E315DA92B49D6357B297CF653A7 | 3113
레미콘(도급) | 레미콘, 인천(내륙), 25-18-80, 버림 | M3 | 16 | 0 | 0 | 0 | 0 | 0 | 0 | 0 | 0 |  | 45C61727F3E315DA92B49D6357B297EAD1615 |  |  | 010302 | F | F | T | [26 empty] | 01030245C61727F3E315DA92B49D6357B297EAD1615 | 2118
레미콘(도급) | 레미콘, 인천(내륙), 25-18-120 | M3 | 60 | 0 | 0 | 0 | 0 | 0 | 0 | 0 | 0 |  | 45C61727F3E315DA92B49D6357B297EAD1614 |  |  | 010302 | F | F | T | [26 empty] | 01030245C61727F3E315DA92B49D6357B297EAD1614 | 2119
레미콘(도급) | 레미콘, 인천(내륙), 25-30-150 | M3 | 1057 | 0 | 0 | 0 | 0 | 0 | 0 | 0 | 0 |  | 45C61727F3E315DA92B49D6357B297CF5B63F |  |  | 010302 | F | F | T | [26 empty] | 01030245C61727F3E315DA92B49D6357B297CF5B63F | 3114
무근콘크리트 타설 | 슬럼프=8∼12, 1일 타설량=300m3이상, 붐타설 | M3 | 74 | 1610 | 119140 | 10379 | 768046 | 3347 | 247678 | 15336 | 1134864 | 호표 17 | 447717280F5E15D2408BA5D4E8BB5 |  |  | 010302 | T | F | F | [26 empty] | 010302447717280F5E15D2408BA5D4E8BB5 | 2661
철근콘크리트 타설 | 슬럼프=15, 1일 타설량=300m3 이상, 붐타설 | M3 | 1047 | 1638 | 1714986 | 11011 | 11528517 | 3385 | 3544095 | 16034 | 16787598 | 호표 18 | 447717280F6F1541AA7102B581ED4 |  |  | 010302 | T | F | F | [26 empty] | 010302447717280F6F1541AA7102B581ED4 | 2662
섬유보강재 |  | M3 | 48 | 7000 | 336000 | 0 | 0 | 0 | 0 | 7000 | 336000 |  | 435C17C09A7F158126878FF66CCDE0B22B77C |  |  | 010302 | F | F | T | [26 empty] | 010302435C17C09A7F158126878FF66CCDE0B22B77C | 661
합판거푸집 설치 및 해체 | 3회, 수직고 7m까지 | M2 | 1049 | 18262 | 19156838 | 37076 | 38892724 | 0 | 0 | 55338 | 58049562 | 호표 19 | 44771728721215946E9C34B560487 |  |  | 010302 | T | F | F | [26 empty] | 01030244771728721215946E9C34B560487 | 2663
합판거푸집 설치 및 해체 | 계단실 | M2 | 236 | 18262 | 4309832 | 37076 | 8749936 | 0 | 0 | 55338 | 13059768 | 호표 20 | 44771728721215946E9C34B5604F2 |  |  | 010302 | T | F | F | [26 empty] | 01030244771728721215946E9C34B5604F2 | 2664
합판거푸집 설치 및 해체 | 4회, 수직고 7m까지 | M2 | 59 | 14961 | 882699 | 25472 | 1502848 | 0 | 0 | 40433 | 2385547 | 호표 21 | 44771728721215946E9C2A5F324A1 |  |  | 010302 | T | F | F | [26 empty] | 01030244771728721215946E9C2A5F324A1 | 2665
유로폼 설치 및 해체 | 보통, 수직고 7m까지 | M2 | 3815 | 5626 | 21463190 | 29534 | 112672210 | 0 | 0 | 35160 | 134135400 | 호표 22 | 44771728727B151AA582BDB6C49C1 |  |  | 010302 | T | F | F | [26 empty] | 01030244771728727B151AA582BDB6C49C1 | 2666
GC DECKPLATE(도급) | GC1A-5(상부근D10,하부근D7,래티스?5) | ㎡ | 204 | 0 | 0 | 0 | 0 | 0 | 0 | 0 | 0 | 23513444 | 45C61727F3E315DA92B49D6357B297EA17F9E |  |  | 010302 | F | F | T | [26 empty] | 01030245C61727F3E315DA92B49D6357B297EA17F9E | 1662
GC DECKPLATE(도급) | GC6-5(상부근D12,하부근D8,래티스?5) | ㎡ | 452 | 0 | 0 | 0 | 0 | 0 | 0 | 0 | 0 | 23513466 | 45C61727F3E315DA92B49D6357B297EA17F9F |  |  | 010302 | F | F | T | [26 empty] | 01030245C61727F3E315DA92B49D6357B297EA17F9F | 1663
데크 설치비 | 현장철근별도, 4.3m 이하 | M2 | 656 | 8000 | 5248000 | 0 | 0 | 0 | 0 | 8000 | 5248000 | 견적 | 45C61727F3E315DA92B49D6357B297CF2F495 |  |  | 010302 | F | F | T | [26 empty] | 01030245C61727F3E315DA92B49D6357B297CF2F495 | 3508
[ 합 계 ] |  |  |  |  | 63170729 |  | 230524258 |  | 4022267 |  | 297717254 |  | TOTAL
010303 조 적 공 사 | 03.소방종합훈련탑 | [14 empty] | 010303
0.5B 벽돌쌓기 | 3.6m 이하 | M2 | 12 | 483 | 5796 | 26396 | 316752 | 0 | 0 | 26879 | 322548 | 호표 32 | 4477170B88811531A2FDB587F8C20 |  |  | 010303 | T | F | F | [26 empty] | 0103034477170B88811531A2FDB587F8C20 | 2667
0.5B 벽돌쌓기 | 3.6m 초과 | M2 | 37 | 645 | 23865 | 34301 | 1269137 | 0 | 0 | 34946 | 1293002 | 호표 33 | 4477170B88811531A2FDB587C3821 |  |  | 010303 | T | F | F | [26 empty] | 0103034477170B88811531A2FDB587C3821 | 2668
1.0B 벽돌쌓기 | 3.6m 초과 | M2 | 512 | 1165 | 596480 | 62478 | 31988736 | 0 | 0 | 63643 | 32585216 | 호표 34 | 4477170B888115318626C22A87E03 |  |  | 010303 | T | F | F | [26 empty] | 0103034477170B888115318626C22A87E03 | 2669
블록 보강쌓기(390*190*150) | 3.6m 초과, 한면마감, 사춤 간격 800mm | M2 | 185 | 896 | 165760 | 43870 | 8115950 | 0 | 0 | 44766 | 8281710 | 호표 35 | 4477170BB5CF152F80CB63968C3B9 |  |  | 010303 | T | F | F | [26 empty] | 0103034477170BB5CF152F80CB63968C3B9 | 2670
철근콘크리트인방 | 100*200 | M | 26 | 9831 | 255606 | 39872 | 1036672 | 572 | 14872 | 50275 | 1307150 | 호표 37 | 4477170AB30C151DD900448AA8959 |  |  | 010303 | T | F | F | [26 empty] | 0103034477170AB30C151DD900448AA8959 | 680
철근콘크리트인방 | 200*200 | M | 13 | 11796 | 153348 | 48560 | 631280 | 691 | 8983 | 61047 | 793611 | 호표 38 | 4477170AB30C151DD90071C05AFEE |  |  | 010303 | T | F | F | [26 empty] | 0103034477170AB30C151DD90071C05AFEE | 681
콘크리트방수턱 | 100*100 | M | 4 | 2744 | 10976 | 8857 | 35428 | 115 | 460 | 11716 | 46864 | 호표 39 | 4477170AB3541516AFDFFB639E0F4 |  |  | 010303 | T | F | F | [26 empty] | 0103034477170AB3541516AFDFFB639E0F4 | 682
콘크리트방수턱 | 200*100 | M | 18 | 2744 | 49392 | 9452 | 170136 | 127 | 2286 | 12323 | 221814 | 호표 40 | 4477170AB3541516AFDFCE25BE764 |  |  | 010303 | T | F | F | [26 empty] | 0103034477170AB3541516AFDFCE25BE764 | 683
콘크리트방수턱 | 150*100 | M | 79 | 2744 | 216776 | 9155 | 723245 | 121 | 9559 | 12020 | 949580 | 호표 42 | 4477170AB3541516B84B17897D871 |  |  | 010303 | T | F | F | [26 empty] | 0103034477170AB3541516B84B17897D871 | 684
블록상부사춤 | 6"*10mm | M | 50 | 0 | 0 | 6155 | 307750 | 0 | 0 | 6155 | 307750 | 호표 44 | 4477170AB34B15BBE0294F5BDD148 |  |  | 010303 | T | F | F | [26 empty] | 0103034477170AB34B15BBE0294F5BDD148 | 685
블록메시(6"용) | #8 | M | 307 | 544 | 167008 | 0 | 0 | 0 | 0 | 544 | 167008 | 호표 46 | 4477170AB37015D303D6A137A982D |  |  | 010303 | T | F | F | [26 empty] | 0103034477170AB37015D303D6A137A982D | 686
보강근 | D10 | M | 231 | -5 | -1155 | 0 | 0 | 0 | 0 | -5 | -1155 | 호표 47 | 4477170AB37015D303E7103043738 |  |  | 010303 | T | F | F | [26 empty] | 0103034477170AB37015D303E7103043738 | 687
스트롱앙카설치 | 3/8" | 개소 | 123 | 349 | 42927 | 4869 | 598887 | 0 | 0 | 5218 | 641814 | 호표 48 | 4477170AB37015D303E707CB2F7B8 |  |  | 010303 | T | F | F | [26 empty] | 0103034477170AB37015D303E707CB2F7B8 | 688
[ 합 계 ] |  |  |  |  | 1686779 |  | 45193973 |  | 36160 |  | 46916912 |  | TOTAL
010304 돌 공 사 | 03.소방종합훈련탑 | [14 empty] | 010304
인조대리석 소변기턱(습식, 물갈기) |  | M | 6 | 187 | 1122 | 22086 | 132516 | 0 | 0 | 22273 | 133638 | 호표 51 | 447717BA16E5156D63DB60C58DD7A |  |  | 010304 | T | F | F | [26 empty] | 010304447717BA16E5156D63DB60C58DD7A | 693
카운터-마블 | W:600 | M | 3 | 83333 | 249999 | 0 | 0 | 0 | 0 | 83333 | 249999 |  | 435C17C09AE2159D1686B108044A6E3551827 |  |  | 010304 | F | F | T | [26 empty] | 010304435C17C09AE2159D1686B108044A6E3551827 | 692
[ 합 계 ] |  |  |  |  | 251121 |  | 132516 |  | 0 |  | 383637 |  | TOTAL
010305 타 일 공 사 | 03.소방종합훈련탑 | [14 empty] | 010305
자기질타일 | 자기질타일, 9mm, 논슬립 | M2 | 20 | 10800 | 216000 | 0 | 0 | 0 | 0 | 10800 | 216000 |  | 435C17C09A5C15DD7054AB86DEA822B77DE18 |  |  | 010305 | F | F | T | [26 empty] | 010305435C17C09A5C15DD7054AB86DEA822B77DE18 | 698
모르타르 바름 | 내벽, 17mm, 3.6m 이하 | M2 | 123 | 0 | 0 | 24112 | 2965776 | 447 | 54981 | 24559 | 3020757 | 호표 52 | 4477171A1F161508E2B76DD8DEB37 |  |  | 010305 | T | F | F | [26 empty] | 0103054477171A1F161508E2B76DD8DEB37 | 3115
모르타르 바름 | 바닥, 66mm | M2 | 123 | 0 | 0 | 17544 | 2157912 | 214 | 26322 | 17758 | 2184234 | 호표 60 | 4477171A1F16152B9568C9D602827 |  |  | 010305 | T | F | F | [26 empty] | 0103054477171A1F16152B9568C9D602827 | 3116
타일 압착붙이기 / 벽면 | 0.11-0.20㎡이하 | ㎡ | 20 | 1079 | 21580 | 34877 | 697540 | 0 | 0 | 35956 | 719120 | 노무비 96.9% | 447717BA271E15F2751605C6A23B4 |  |  | 010305 | F | F | T | [26 empty] | 010305447717BA271E15F2751605C6A23B4 | 3117
타일 압착붙이기 / 바닥면 | 0.11-0.20㎡이하 | ㎡ | 20 | 888 | 17760 | 28692 | 573840 | 0 | 0 | 29580 | 591600 | 노무비 96.9% | 447717BA273915D8339F2C8F7D525 |  |  | 010305 | F | F | T | [26 empty] | 010305447717BA273915D8339F2C8F7D525 | 3118
[ 합 계 ] |  |  |  |  | 255340 |  | 6395068 |  | 81303 |  | 6731711 |  | TOTAL
010306 목공사및수장공사 | 03.소방종합훈련탑 | [14 empty] | 010306
비닐타일 깔기 | 비닐타일, 3.0 | M2 | 33 | 12500 | 412500 | 5000 | 165000 | 0 | 0 | 17500 | 577500 | 호표 62 | 44771795710515D304B4A2B6DEB1A |  |  | 010306 | T | F | F | [26 empty] | 01030644771795710515D304B4A2B6DEB1A | 709
알루미늄천장재 | 알루미늄천장재(600*600*0.7) | M2 | 20 | 50000 | 1000000 | 0 | 0 | 0 | 0 | 50000 | 1000000 |  | 435C17C09A0415BD03BE584CC90789FCA2CC3 |  |  | 010306 | F | F | T | [26 empty] | 010306435C17C09A0415BD03BE584CC90789FCA2CC3 | 3119
합지벽 설치 | T80,PF보드70T+석고 9.5T | M2 | 109 | 24766 | 2699494 | 16802 | 1831418 | 100 | 10900 | 41668 | 4541812 | 호표 67 | 44771795561D15852516480E28432 |  |  | 010306 | T | F | F | [26 empty] | 01030644771795561D15852516480E28432 | 710
DF1s | 150T , 내화 1.5시간 건식벽체 셔터상부 | M2 | 63 | 65475 | 4124925 | 0 | 0 | 0 | 0 | 65475 | 4124925 |  | 45C61727F3E315DA92B49D6357B297F48EC62 |  |  | 010306 | F | F | T | [26 empty] | 01030645C61727F3E315DA92B49D6357B297F48EC62 | 2410
D2 | 200T , 일반 건식벽체 | M2 | 18 | 55496 | 998928 | 0 | 0 | 0 | 0 | 55496 | 998928 |  | 45C61727F3E315DA92B49D6357B297F48EC63 |  |  | 010306 | F | F | T | [26 empty] | 01030645C61727F3E315DA92B49D6357B297F48EC63 | 2411
DL1 | 100T , 일반 건식벽체 | M2 | 37 | 36846 | 1363302 | 0 | 0 | 0 | 0 | 36846 | 1363302 |  | 45C61727F3E315DA92B49D6357B297F48EC60 |  |  | 010306 | F | F | T | [26 empty] | 01030645C61727F3E315DA92B49D6357B297F48EC60 | 2412
DS4 | 200T , 차음2등급 건식벽체 칸막이상부 | M2 | 39 | 66252 | 2583828 | 0 | 0 | 0 | 0 | 66252 | 2583828 |  | 45C61727F3E315DA92B49D6357B297F48EC61 |  |  | 010306 | F | F | T | [26 empty] | 01030645C61727F3E315DA92B49D6357B297F48EC61 | 2413
압출발포폴리스티렌 콘크리트타설 부착 | 비중 0.03, 130mm | M2 | 217 | 20531 | 4455227 | 8338 | 1809346 | 166 | 36022 | 29035 | 6300595 | 호표 211 | 447717952AE3158ADFAF31D8F60C4 |  |  | 010306 | T | F | F | [26 empty] | 010306447717952AE3158ADFAF31D8F60C4 | 3244
압출발포폴리스티렌 콘크리트타설 부착 | 비중 0.03, 190mm | M2 | 60 | 40546 | 2432760 | 8338 | 500280 | 166 | 9960 | 49050 | 2943000 | 호표 70 | 447717952AE3158ADFAF31D8F60CB |  |  | 010306 | T | F | F | [26 empty] | 010306447717952AE3158ADFAF31D8F60CB | 3243
방습필름 설치 - 바닥 | 폴리에틸렌필름, 두께, 0.03mm, 2겹 | M2 | 304 | 443 | 134672 | 1301 | 395504 | 0 | 0 | 1744 | 530176 | 호표 73 | 447717952AC015A962881635BB7B7 |  |  | 010306 | T | F | F | [26 empty] | 010306447717952AC015A962881635BB7B7 | 719
|  |  |  | 0 | 0 | 0 | 0 | 0 | 0 | 0 | 0 |  | 45C61727F3E315DA92B49D6357B297CF5B63E |  |  | 010306 | F | F | T | [26 empty] | 01030645C61727F3E315DA92B49D6357B297CF5B63E | 3120
[PF단열재] |  |  |  | 0 | 0 | 0 | 0 | 0 | 0 | 0 | 0 |  | 45C61727F3E315DA92B49D6357B297CF650EE |  |  | 010306 | F | F | T | [26 empty] | 01030645C61727F3E315DA92B49D6357B297CF650EE | 3127
페놀폼 단열재 | Z:IN PF보드 70T | M2 | 82 | 16100 | 1320200 | 0 | 0 | 0 | 0 | 16100 | 1320200 | 견적 | 45C61727F3E315DA92B49D6357B297CF650E9 |  |  | 010306 | F | F | T | [26 empty] | 01030645C61727F3E315DA92B49D6357B297CF650E9 | 3126
페놀폼 달열재 | Z:IN PF보드 100T 준불연CORE | M2 | 74 | 32000 | 2368000 | 0 | 0 | 0 | 0 | 32000 | 2368000 | 견적 | 45C61727F3E315DA92B49D6357B297CF650E8 |  |  | 010306 | F | F | T | [26 empty] | 01030645C61727F3E315DA92B49D6357B297CF650E8 | 3128
|  |  |  | 0 | 0 | 0 | 0 | 0 | 0 | 0 | 0 |  | 45C61727F3E315DA92B49D6357B297CF4AE23 |  |  | 010306 | F | F | T | [26 empty] | 01030645C61727F3E315DA92B49D6357B297CF4AE23 | 3313
[석고보드-천정] |  |  |  | 0 | 0 | 0 | 0 | 0 | 0 | 0 | 0 |  | 45C61727F3E315DA92B49D6357B297F48EB5A |  |  | 010306 | F | F | T | [26 empty] | 01030645C61727F3E315DA92B49D6357B297F48EB5A | 3312
석고판(나사고정) 설치 | 천장,12.5T 2겹(일반석고보드) | M2 | 127 | 7533 | 956691 | 13496 | 1713992 | 0 | 0 | 21029 | 2670683 | 호표 77 | 44771795561D158514A72C96F4E8A |  |  | 010306 | T | F | F | [26 empty] | 01030644771795561D158514A72C96F4E8A | 711
[ 합 계 ] |  |  |  |  | 24850527 |  | 6415540 |  | 56882 |  | 31322949 |  | TOTAL
010307 방 수 공 사 | 03.소방종합훈련탑 | [14 empty] | 010307
우레탄 복합방수 | 바닥, 비노출 | M2 | 40 | 22083 | 883320 | 5001 | 200040 | 0 | 0 | 27084 | 1083360 | 견적 | 45C61727F3E315DA92B49D6357B297CF4A892 |  |  | 010307 | F | F | T | [26 empty] | 01030745C61727F3E315DA92B49D6357B297CF4A892 | 3284
우레탄 복합방수 | 벽체, 비노출 | M2 | 40 | 19441 | 777640 | 6669 | 266760 | 0 | 0 | 26110 | 1044400 | 견적 | 45C61727F3E315DA92B49D6357B297CF4A893 |  |  | 010307 | F | F | T | [26 empty] | 01030745C61727F3E315DA92B49D6357B297CF4A893 | 3285
우리텐 복합방수 | 바닥, 노출 | M2 | 192 | 22083 | 4239936 | 5001 | 960192 | 0 | 0 | 27084 | 5200128 | 견적 | 45C61727F3E315DA92B49D6357B297CF4A9A8 |  |  | 010307 | F | F | T | [26 empty] | 01030745C61727F3E315DA92B49D6357B297CF4A9A8 | 3286
우레탄 도막방수 | 벽체, 비노출 | M2 | 120 | 15995 | 1919400 | 5151 | 618120 | 0 | 0 | 21146 | 2537520 | 견적 | 45C61727F3E315DA92B49D6357B297CF4A9A4 |  |  | 010307 | F | F | T | [26 empty] | 01030745C61727F3E315DA92B49D6357B297CF4A9A4 | 3287
침투식 액체방수 | 바닥 | M2 | 89 | 2250 | 200250 | 7836 | 697404 | 0 | 0 | 10086 | 897654 | 견적 | 45C61727F3E315DA92B49D6357B297CF4A9A6 |  |  | 010307 | F | F | T | [26 empty] | 01030745C61727F3E315DA92B49D6357B297CF4A9A6 | 3288
침투식 액체방수 | 벽체 | M2 | 264 | 2250 | 594000 | 7836 | 2068704 | 0 | 0 | 10086 | 2662704 | 견적 | 45C61727F3E315DA92B49D6357B297CF4A9A7 |  |  | 010307 | F | F | T | [26 empty] | 01030745C61727F3E315DA92B49D6357B297CF4A9A7 | 3289
방수층 보호판 설치 |  | M | 25 | 12900 | 322500 | 12695 | 317375 | 254 | 6350 | 25849 | 646225 | 호표 198 | 447717EDD85F156D20444F5CFC82D |  |  | 010307 | T | F | F | [26 empty] | 010307447717EDD85F156D20444F5CFC82D | 735
시멘트 액체방수 | 벽 | ㎡ | 33 | 415 | 13695 | 13399 | 442167 | 0 | 0 | 13814 | 455862 | 노무비 96.9% | 447717EDEAC915F2DFC231E012D5C |  |  | 010307 | F | F | T | [26 empty] | 010307447717EDEAC915F2DFC231E012D5C | 3129
신축줄눈 | 옥상, SAW CUT+코킹 | M | 176 | 1151 | 202576 | 7267 | 1278992 | 60 | 10560 | 8478 | 1492128 | 호표 82 | 44771728E53415D35275B21DBE7C4 |  |  | 010307 | T | F | F | [26 empty] | 01030744771728E53415D35275B21DBE7C4 | 723
수밀코킹(실리콘) | 삼각, 5mm이하, 방균용 | M | 9 | 248 | 2232 | 3221 | 28989 | 0 | 0 | 3469 | 31221 | 호표 83 | 447717ED1D5F152EDAAB1846987CE |  |  | 010307 | T | F | F | [26 empty] | 010307447717ED1D5F152EDAAB1846987CE | 2671
수밀코킹(실리콘) | 10㎜*10㎜ | M | 44 | 2404 | 105776 | 3221 | 141724 | 0 | 0 | 5625 | 247500 | 호표 84 | 447717ED1D691595424F5382746CD |  |  | 010307 | T | F | F | [26 empty] | 010307447717ED1D691595424F5382746CD | 2672
수밀코킹(실리콘) | 삼각, 10mm, 창호주위 | M | 1298 | 767 | 995566 | 3221 | 4180858 | 0 | 0 | 3988 | 5176424 | 호표 85 | 447717ED1D7A1531FDFCE9BEB987D |  |  | 010307 | T | F | F | [26 empty] | 010307447717ED1D7A1531FDFCE9BEB987D | 2673
방수 모르타르 비빔 | 1:3, 방수액 포함 | M3 | 1 | 133642 | 133642 | 188481 | 188481 | 0 | 0 | 322123 | 322123 | 호표 199 | 447717ED0CE81519CEB597445DBB0 |  |  | 010307 | T | F | F | [26 empty] | 010307447717ED0CE81519CEB597445DBB0 | 730
방수 모르타르 바름 / 바닥 | 20mm, 트렌치 | M2 | 17 | 2946 | 50082 | 30626 | 520642 | 0 | 0 | 33572 | 570724 | 호표 87 | 447717ED0CE8150F18539A094454D |  |  | 010307 | T | F | F | [26 empty] | 010307447717ED0CE8150F18539A094454D | 731
방수 모르타르 바름 / 벽 | 20mm, 트렌치 | M2 | 11 | 3227 | 35497 | 31021 | 341231 | 0 | 0 | 34248 | 376728 | 호표 88 | 447717ED0CFA15948BAEA301E5459 |  |  | 010307 | T | F | F | [26 empty] | 010307447717ED0CFA15948BAEA301E5459 | 732
방수층 보호재 깔기 | 바닥 5mm | M2 | 192 | 4212 | 808704 | 3564 | 684288 | 0 | 0 | 7776 | 1492992 | 호표 200 | 447717EDD85F156D2071853A90649 |  |  | 010307 | T | F | F | [26 empty] | 010307447717EDD85F156D2071853A90649 | 733
방수층 보호재 설치 | 벽 5mm | M2 | 52 | 4212 | 219024 | 4633 | 240916 | 0 | 0 | 8845 | 459940 | 호표 81 | 447717EDD85F156D20444F5CFC82C |  |  | 010307 | T | F | F | [26 empty] | 010307447717EDD85F156D20444F5CFC82C | 734
배수판설치 | 지하용수, 500*500*45mm | M2 | 195 | 10850 | 2115750 | 7090 | 1382550 | 0 | 0 | 17940 | 3498300 | 호표 89 | 447717EDA30D151D6CDCE5C8E9E27 |  |  | 010307 | T | F | F | [26 empty] | 010307447717EDA30D151D6CDCE5C8E9E27 | 738
엑셀방수 | 벽 | M | 53 | 4797 | 254241 | 1545 | 81885 | 0 | 0 | 6342 | 336126 | 호표 90 | 447717EC41D315BD5EF6C22383D5E |  |  | 010307 | T | F | F | [26 empty] | 010307447717EC41D315BD5EF6C22383D5E | 739
[ 합 계 ] |  |  |  |  | 13873831 |  | 14641318 |  | 16910 |  | 28532059 |  | TOTAL
010308 지붕 및 홈통공사 | 03.소방종합훈련탑 | [14 empty] | 010308
빗물받이불록 | 410*510*940 | EA | 4 | 50000 | 200000 | 0 | 0 | 0 | 0 | 50000 | 200000 | 견적단가 | 435C17D2DFBE15F0C248D99A115733777CC8D |  |  | 010308 | F | F | T | [26 empty] | 010308435C17D2DFBE15F0C248D99A115733777CC8D | 741
선홈통 설치 | 75mm, SST'L | M | 44 | 24592 | 1082048 | 16394 | 721336 | 0 | 0 | 40986 | 1803384 | 호표 91 | 447717DF2D10157F85AEB4AFA49DB |  |  | 010308 | T | F | F | [26 empty] | 010308447717DF2D10157F85AEB4AFA49DB | 2674
스텐 상자홈통 설치 | 200*200*200*1.5t | EA | 4 | 22249 | 88996 | 28354 | 113416 | 1134 | 4536 | 51737 | 206948 | 호표 212 | 447717DF2D4D15969107B1E38C209 |  |  | 010308 | T | F | F | [26 empty] | 010308447717DF2D4D15969107B1E38C209 | 743
루프드레인 설치 | L형, D75mm | 개소 | 4 | 27523 | 110092 | 23444 | 93776 | 0 | 0 | 50967 | 203868 | 호표 94 | 447717DF3F5515EA14796867AC1AE |  |  | 010308 | T | F | F | [26 empty] | 010308447717DF3F5515EA14796867AC1AE | 2675
[ 합 계 ] |  |  |  |  | 1481136 |  | 928528 |  | 4536 |  | 2414200 |  | TOTAL
010309 금 속 공 사 | 03.소방종합훈련탑 | [14 empty] | 010309
타일코너비드 설치 | 코너비드, 알루미늄, 타일코너, 7mm | M | 18 | 1542 | 27756 | 4096 | 73728 | 0 | 0 | 5638 | 101484 | 호표 99 | 4477171AAEDB15CF4FF0AD0443923 |  |  | 010309 | T | F | F | [26 empty] | 0103094477171AAEDB15CF4FF0AD0443923 | 2676
미장용 코너비드 설치 | AL, H=13mm | M | 39 | 534 | 20826 | 4096 | 159744 | 0 | 0 | 4630 | 180570 | 호표 97 | 4477171AAEDB15CF4FF0AD163840F |  |  | 010309 | T | F | F | [26 empty] | 0103094477171AAEDB15CF4FF0AD163840F | 2677
베이스비드(홈내기) 설치 | AL, H=10mm | M | 193 | 534 | 103062 | 4096 | 790528 | 0 | 0 | 4630 | 893590 | 호표 98 | 4477171AAEDB15CF4FF0AD0443920 |  |  | 010309 | T | F | F | [26 empty] | 0103094477171AAEDB15CF4FF0AD0443920 | 2678
앵글코너가드 | L-50*50*5t. 도장 포함 | M | 8 | 5406 | 43248 | 16634 | 133072 | 770 | 6160 | 22810 | 182480 | 호표 100 | 4477171AAEDB15CF12EA697E317C3 |  |  | 010309 | T | F | F | [26 empty] | 0103094477171AAEDB15CF12EA697E317C3 | 2415
스테인리스사다리 | ELEV PIT, W:400*1700, D38.1*1.5 SST파이프 | 개 | 1 | 50964 | 50964 | 55914 | 55914 | 2235 | 2235 | 109113 | 109113 | 호표 213 | 447717C88A0415E345F597106B0B4 |  |  | 010309 | T | F | F | [26 empty] | 010309447717C88A0415E345F597106B0B4 | 750
스테인리스사다리_옥탑층 / A06-205 | W1000*H3000, Ø38.1*1.2t +50*6t +40.5t SST'L 안전보호망 포함 | 개 | 2 | 194202 | 388404 | 213108 | 426216 | 8520 | 17040 | 415830 | 831660 | 호표 214 | 447717C88A0415E345F59006CA736 |  |  | 010309 | T | F | F | [26 empty] | 010309447717C88A0415E345F59006CA736 | 751
오픈 트렌치 | 한면,아연도금(L-25*25*3T) | m | 55 | 2608 | 143440 | 7421 | 408155 | 0 | 0 | 10029 | 551595 | 노무비 73.9% | 447717C8D21E153D92868BBB68ACE |  |  | 010309 | F | F | T | [26 empty] | 010309447717C8D21E153D92868BBB68ACE | 3130
파라펫링 | 스테인리스, D100*19t | 개 | 21 | 11404 | 239484 | 13622 | 286062 | 544 | 11424 | 25570 | 536970 | 호표 110 | 447717C8798B154EDF5E326B75513 |  |  | 010309 | T | F | F | [26 empty] | 010309447717C8798B154EDF5E326B75513 | 760
스테인리스재료분리대 | 바닥, W30*H20*1.5t | M | 11 | 8181 | 89991 | 17976 | 197736 | 834 | 9174 | 26991 | 296901 | 호표 202 | 44771795189D15E2E2121319F580C |  |  | 010309 | T | F | F | [26 empty] | 01030944771795189D15E2E2121319F580C | 763
철재커텐박스(ㄱ자형) | 150*150*1.2t, STL(도장 유) | M | 5 | 6697 | 33485 | 27225 | 136125 | 1045 | 5225 | 34967 | 174835 | 호표 114 | 44771795E41D1592FCDE0D7CE5138 |  |  | 010309 | T | F | F | [26 empty] | 01030944771795E41D1592FCDE0D7CE5138 | 764
AL몰딩 설치 | W형, 15*15*15*15*1.0mm | M | 125 | 2864 | 358000 | 8010 | 1001250 | 320 | 40000 | 11194 | 1399250 | 호표 115 | 44771795F65215D45B6BCF25711E1 |  |  | 010309 | T | F | F | [26 empty] | 01030944771795F65215D45B6BCF25711E1 | 765
|  |  |  | 0 | 0 | 0 | 0 | 0 | 0 | 0 | 0 |  | 45C61727F3E315DA92B49D6357B297CF38718 |  |  | 010309 | F | F | T | [26 empty] | 01030945C61727F3E315DA92B49D6357B297CF38718 | 3471
[수동 롤스크린-소방종합훈련탑] |  |  |  | 0 | 0 | 0 | 0 | 0 | 0 | 0 | 0 |  | 45C61727F3E315DA92B49D6357B297EA43576 |  |  | 010309 | F | F | T | [26 empty] | 01030945C61727F3E315DA92B49D6357B297EA43576 | 3466
롤스크린 원단 | HDK Optima Clear pop 3% | M2 | 23 | 15000 | 345000 | 0 | 0 | 0 | 0 | 15000 | 345000 | 견적 | 45C61727F3E315DA92B49D6357B297EA43577 |  |  | 010309 | F | F | T | [26 empty] | 01030945C61727F3E315DA92B49D6357B297EA43577 | 3467
국산 수동 하드웨어 |  | SET | 9 | 20300 | 182700 | 0 | 0 | 0 | 0 | 20300 | 182700 | 견적 | 45C61727F3E315DA92B49D6357B297EA43575 |  |  | 010309 | F | F | T | [26 empty] | 01030945C61727F3E315DA92B49D6357B297EA43575 | 3468
수동 롤스크린 설치시공비 |  | M2 | 23 | 0 | 0 | 3200 | 73600 | 0 | 0 | 3200 | 73600 | 견적 | 45C61727F3E315DA92B49D6357B297EA4357B |  |  | 010309 | F | F | T | [26 empty] | 01030945C61727F3E315DA92B49D6357B297EA4357B | 3469
원단가공비(수동) |  | M2 | 23 | 0 | 0 | 3400 | 78200 | 0 | 0 | 3400 | 78200 | 견적 | 45C61727F3E315DA92B49D6357B297EA4346B |  |  | 010309 | F | F | T | [26 empty] | 01030945C61727F3E315DA92B49D6357B297EA4346B | 3470
[ 합 계 ] |  |  |  |  | 2026360 |  | 3820330 |  | 91258 |  | 5937948 |  | TOTAL
010310 미 장 공 사 | 03.소방종합훈련탑 | [14 empty] | 010310
모르타르 바름 | 내벽, 9mm(초벌) | M2 | 44 | 257 | 11308 | 13480 | 593120 | 0 | 0 | 13737 | 604428 | 호표 116 | 4477171A1F161508E2B76DCED90AF |  |  | 010310 | T | F | F | [26 empty] | 0103104477171A1F161508E2B76DCED90AF | 2680
모르타르 바름 | 내벽, 11mm, 3.6m 이하 | M2 | 2172 | 364 | 790608 | 18953 | 41165916 | 0 | 0 | 19317 | 41956524 | 호표 117 | 4477171A1F161508E2B76DD8A1682 |  |  | 010310 | T | F | F | [26 empty] | 0103104477171A1F161508E2B76DD8A1682 | 2681
모르타르 바름 | 외벽, 18mm | M2 | 3 | 538 | 1614 | 28188 | 84564 | 0 | 0 | 28726 | 86178 | 호표 118 | 4477171A1F161508E2FD1CCAC40FB |  |  | 010310 | T | F | F | [26 empty] | 0103104477171A1F161508E2FD1CCAC40FB | 2682
모르타르 바름 | 바닥, 11mm | M2 | 26 | 0 | 0 | 11843 | 307918 | 214 | 5564 | 12057 | 313482 | 호표 215 | 4477171A1F16152B9568C9D65AFAC |  |  | 010310 | T | F | F | [26 empty] | 0103104477171A1F16152B9568C9D65AFAC | 773
모르타르 바름 | 바닥, 35mm | M2 | 367 | 0 | 0 | 14331 | 5259477 | 214 | 78538 | 14545 | 5338015 | 호표 216 | 4477171A1F16152B9568C9D6759AC |  |  | 010310 | T | F | F | [26 empty] | 0103104477171A1F16152B9568C9D6759AC | 774
모르타르 바름 | 바닥, 57mm | M2 | 21 | 0 | 0 | 16611 | 348831 | 214 | 4494 | 16825 | 353325 | 호표 123 | 4477171A1F16152B9568C9D60282D |  |  | 010310 | T | F | F | [26 empty] | 0103104477171A1F16152B9568C9D60282D | 775
모르타르 바름 | 바닥, 60mm | M2 | 750 | 0 | 0 | 16922 | 12691500 | 214 | 160500 | 17136 | 12852000 | 호표 124 | 4477171A1F16152B9568C9D60282B |  |  | 010310 | T | F | F | [26 empty] | 0103104477171A1F16152B9568C9D60282B | 776
콘크리트면 정리 | 외벽 | M2 | 1548 | 62 | 95976 | 2094 | 3241512 | 0 | 0 | 2156 | 3337488 | 호표 217 | 4477171A1F2015650EC5706B96BEB |  |  | 010310 | T | F | F | [26 empty] | 0103104477171A1F2015650EC5706B96BEB | 777
콘크리트면 정리 | 내천장 | M2 | 1087 | 481 | 522847 | 2094 | 2276178 | 0 | 0 | 2575 | 2799025 | 호표 129 | 4477171A1F2015650EC5706BEEDE3 |  |  | 010310 | T | F | F | [26 empty] | 0103104477171A1F2015650EC5706BEEDE3 | 778
콘크리트면 정리 | 내벽 | M2 | 379 | 62 | 23498 | 2094 | 793626 | 0 | 0 | 2156 | 817124 | 호표 130 | 4477171A1F2015650EC5706BEEDE2 |  |  | 010310 | T | F | F | [26 empty] | 0103104477171A1F2015650EC5706BEEDE2 | 779
쇠흙손마감 | 콘크리트면 | M2 | 1551 | 0 | 0 | 826 | 1281126 | 0 | 0 | 826 | 1281126 | 호표 131 | 4477171A1F4315196993763B6D45D |  |  | 010310 | T | F | F | [26 empty] | 0103104477171A1F4315196993763B6D45D | 2683
창호주위 모르타르 충전 |  | M | 314 | 67 | 21038 | 3236 | 1016104 | 0 | 0 | 3303 | 1037142 | 호표 203 | 447717ABA2BC15EFADB8BAF8A7431 |  |  | 010310 | T | F | F | [26 empty] | 010310447717ABA2BC15EFADB8BAF8A7431 | 2684
창호주위 발포우레탄 충전 |  | M | 337 | 42 | 14154 | 2009 | 677033 | 0 | 0 | 2051 | 691187 | 호표 204 | 447717ABA2BC15EFBE2FD867716C4 |  |  | 010310 | T | F | F | [26 empty] | 010310447717ABA2BC15EFBE2FD867716C4 | 2685
[ 합 계 ] |  |  |  |  | 1481043 |  | 69736905 |  | 249096 |  | 71467044 |  | TOTAL
010311 창 호 공 사 | 03.소방종합훈련탑 | [14 empty] | 010311
FSD1 | 2200*2400*200 | EA | 4 | 1037000 | 4148000 | 0 | 0 | 0 | 0 | 1037000 | 4148000 |  | 45C61727F3E315DA92B49D6357B297F4A93A6 |  |  | 010311 | F | F | T | [26 empty] | 01031145C61727F3E315DA92B49D6357B297F4A93A6 | 2239
FSD2 | 1100*2100*200 | EA | 5 | 454000 | 2270000 | 0 | 0 | 0 | 0 | 454000 | 2270000 |  | 45C61727F3E315DA92B49D6357B297F4A90DB |  |  | 010311 | F | F | T | [26 empty] | 01031145C61727F3E315DA92B49D6357B297F4A90DB | 2240
FSD3 | 1100*1900*200 | EA | 5 | 410000 | 2050000 | 0 | 0 | 0 | 0 | 410000 | 2050000 |  | 45C61727F3E315DA92B49D6357B297F4A90DA |  |  | 010311 | F | F | T | [26 empty] | 01031145C61727F3E315DA92B49D6357B297F4A90DA | 2241
FSD05 | 0.500 x 1.900 = 0.950 | EA | 5 | 121200 | 606000 | 118421 | 592105 | 3552 | 17760 | 243173 | 1215865 | 호표 218 | 447717ABDE3215F636F7331A90D9A |  |  | 010311 | T | F | F | [26 empty] | 010311447717ABDE3215F636F7331A90D9A | 808
IFSD01 | 1100*1900*200 | EA | 1 | 599000 | 599000 | 0 | 0 | 0 | 0 | 599000 | 599000 |  | 45C61727F3E315DA92B49D6357B297F4A90D9 |  |  | 010311 | F | F | T | [26 empty] | 01031145C61727F3E315DA92B49D6357B297F4A90D9 | 2242
IFSD02 | 0.500 x 1.900 = 0.950 | EA | 1 | 121200 | 121200 | 118421 | 118421 | 3552 | 3552 | 243173 | 243173 | 호표 219 | 447717ABDE3215F636F7331A90CF3 |  |  | 010311 | T | F | F | [26 empty] | 010311447717ABDE3215F636F7331A90CF3 | 812
FSH1 | 3000 x 2700 | EA | 1 | 3422000 | 3422000 | 0 | 0 | 0 | 0 | 3422000 | 3422000 |  | 45C61727F3E315DA92B49D6357B297F4A90D8 |  |  | 010311 | F | F | T | [26 empty] | 01031145C61727F3E315DA92B49D6357B297F4A90D8 | 2243
GD01 | 0.800 x 2.400 = 1.920 | EA | 1 | 312990 | 312990 | 124401 | 124401 | 0 | 0 | 437391 | 437391 | 호표 220 | 447717ABDE3215F636F7331A90CF7 |  |  | 010311 | T | F | F | [26 empty] | 010311447717ABDE3215F636F7331A90CF7 | 810
유리문 | 유리문, 12*800*2100mm, 손보호, 투명, 강화유리문 | 개 | 1 | 204350 | 204350 | 0 | 0 | 0 | 0 | 204350 | 204350 |  | 45C61727F3E315DA92B49D6357B297CF65449 |  |  | 010311 | F | F | T | [26 empty] | 01031145C61727F3E315DA92B49D6357B297CF65449 | 2892
유리문 | 유리문, 28*1100*2100mm, 손보호, 투명, 복층유리문 | 개 | 3 | 224786 | 674358 | 0 | 0 | 0 | 0 | 224786 | 674358 |  | 45C61727F3E315DA92B49D6357B297CF6544A |  |  | 010311 | F | F | T | [26 empty] | 01031145C61727F3E315DA92B49D6357B297CF6544A | 2893
IFSD03 | 2.200 x 2.400 = 5.280 | EA | 1 | 1369000 | 1369000 | 0 | 0 | 0 | 0 | 1369000 | 1369000 |  | 45C61727F3E315DA92B49D6357B297CF2F496 |  |  | 010311 | F | F | T | [26 empty] | 01031145C61727F3E315DA92B49D6357B297CF2F496 | 3486
|  |  |  | 0 | 0 | 0 | 0 | 0 | 0 | 0 | 0 |  | 45C61727F3E315DA92B49D6357B297CF65672 |  |  | 010311 | F | F | T | [26 empty] | 01031145C61727F3E315DA92B49D6357B297CF65672 | 2815
PW01 | 2.100 x 2.100 = 4.410 | EA | 3 | 546399 | 1639197 | 103523 | 310569 | 2070 | 6210 | 651992 | 1955976 | 호표 221 | 447717ABDE3215F636F7331A90398 |  |  | 010311 | T | F | F | [26 empty] | 010311447717ABDE3215F636F7331A90398 | 815
SD01 | 1.100 x 2.100 = 2.310 | EA | 11 | 318888 | 3507768 | 153585 | 1689435 | 4607 | 50677 | 477080 | 5247880 | 호표 222 | 447717ABDE3215F636F7331A9039A |  |  | 010311 | T | F | F | [26 empty] | 010311447717ABDE3215F636F7331A9039A | 816
SD02 | 2.200 x 2.100 = 4.620 | EA | 1 | 637777 | 637777 | 153585 | 153585 | 4607 | 4607 | 795969 | 795969 | 호표 223 | 447717ABDE3215F636F7331A9039C |  |  | 010311 | T | F | F | [26 empty] | 010311447717ABDE3215F636F7331A9039C | 817
SD03 | 1.100 x 2.400 = 2.640 | EA | 1 | 364444 | 364444 | 153585 | 153585 | 4607 | 4607 | 522636 | 522636 | 호표 224 | 447717ABDE3215F636F7331A9039E |  |  | 010311 | T | F | F | [26 empty] | 010311447717ABDE3215F636F7331A9039E | 818
SD04 | 0.900 x 2.100 = 1.890 | EA | 16 | 260908 | 4174528 | 153585 | 2457360 | 4607 | 73712 | 419100 | 6705600 | 호표 225 | 447717ABDE3215F636F7331A90390 |  |  | 010311 | T | F | F | [26 empty] | 010311447717ABDE3215F636F7331A90390 | 819
SD05 | 1.100 x 2.100 = 2.310 | EA | 1 | 318888 | 318888 | 153585 | 153585 | 4607 | 4607 | 477080 | 477080 | 호표 226 | 447717ABDE3215F636F7331A902F2 |  |  | 010311 | T | F | F | [26 empty] | 010311447717ABDE3215F636F7331A902F2 | 820
SSD01[도어포함] | 3.000 x 3.000 = 9.000 | EA | 1 | 1018053 | 1018053 | 423687 | 423687 | 0 | 0 | 1441740 | 1441740 | 호표 227 | 447717ABDE3215F636F7331A902F0 |  |  | 010311 | T | F | F | [26 empty] | 010311447717ABDE3215F636F7331A902F0 | 821
SSD02 | 1.100 x 2.400 = 2.640 | EA | 1 | 620361 | 620361 | 261278 | 261278 | 0 | 0 | 881639 | 881639 | 호표 228 | 447717ABDE3215F636F7331A902F6 |  |  | 010311 | T | F | F | [26 empty] | 010311447717ABDE3215F636F7331A902F6 | 822
SSD03 | 5.010 x 2.700 = 13.527 | EA | 1 | 1376478 | 1376478 | 575032 | 575032 | 0 | 0 | 1951510 | 1951510 | 호표 229 | 447717ABDE3215F636F7331A902F4 |  |  | 010311 | T | F | F | [26 empty] | 010311447717ABDE3215F636F7331A902F4 | 823
SSW01 | 0.900 x 1.500 = 1.350 | EA | 1 | 235980 | 235980 | 93989 | 93989 | 0 | 0 | 329969 | 329969 | 호표 230 | 447717ABDE3215F636F7331A902FA |  |  | 010311 | T | F | F | [26 empty] | 010311447717ABDE3215F636F7331A902FA | 824
SSW02 | 2.700 x 1.500 = 4.050 | EA | 1 | 417607 | 417607 | 167062 | 167062 | 0 | 0 | 584669 | 584669 | 호표 231 | 447717ABDE3215F636F7331A86464 |  |  | 010311 | T | F | F | [26 empty] | 010311447717ABDE3215F636F7331A86464 | 825
ISD01 | 1.100 x 2.100 = 2.310 | EA | 1 | 853000 | 853000 | 0 | 0 | 0 | 0 | 853000 | 853000 |  | 45C61727F3E315DA92B49D6357B297CF2F491 |  |  | 010311 | F | F | T | [26 empty] | 01031145C61727F3E315DA92B49D6357B297CF2F491 | 3487
ISD02 | 0.550 x 2.100 = 1.155 | EA | 2 | 426000 | 852000 | 0 | 0 | 0 | 0 | 426000 | 852000 |  | 45C61727F3E315DA92B49D6357B297CF2F490 |  |  | 010311 | F | F | T | [26 empty] | 01031145C61727F3E315DA92B49D6357B297CF2F490 | 3488
|  |  |  | 0 | 0 | 0 | 0 | 0 | 0 | 0 | 0 |  | 45C61727F3E315DA92B49D6357B297EA6E283 |  |  | 010311 | F | F | T | [26 empty] | 01031145C61727F3E315DA92B49D6357B297EA6E283 | 1404
[하드웨어]-소방종합훈련탑 |  |  |  | 0 | 0 | 0 | 0 | 0 | 0 | 0 | 0 |  | 45C61727F3E315DA92B49D6357B297EA6E280 |  |  | 010311 | F | F | T | [26 empty] | 01031145C61727F3E315DA92B49D6357B297EA6E280 | 1405
오토플러쉬볼트 | WJ 781M | EA | 10 | 71000 | 710000 | 0 | 0 | 0 | 0 | 71000 | 710000 |  | 45C61727F3E315DA92B49D6357B297EA6E281 |  |  | 010311 | F | F | T | [26 empty] | 01031145C61727F3E315DA92B49D6357B297EA6E281 | 1406
오토파워힌지 | FREEDOOR K-22 | EA | 10 | 115000 | 1150000 | 0 | 0 | 0 | 0 | 115000 | 1150000 |  | 45C61727F3E315DA92B49D6357B297EA6E28E |  |  | 010311 | F | F | T | [26 empty] | 01031145C61727F3E315DA92B49D6357B297EA6E28E | 1407
정첩 4.5"x4" | HDP HBH505SS4540 | EA | 45 | 8500 | 382500 | 0 | 0 | 0 | 0 | 8500 | 382500 |  | 45C61727F3E315DA92B49D6357B297EA6E3AD |  |  | 010311 | F | F | T | [26 empty] | 01031145C61727F3E315DA92B49D6357B297EA6E3AD | 1409
정첩 5"x4" | HDP HBH505SS5040 | EA | 112 | 9500 | 1064000 | 0 | 0 | 0 | 0 | 9500 | 1064000 |  | 45C61727F3E315DA92B49D6357B297EA6E3AC |  |  | 010311 | F | F | T | [26 empty] | 01031145C61727F3E315DA92B49D6357B297EA6E3AC | 1410
제니스힌지 | SATURN STH 3101Z | EA | 9 | 9500 | 85500 | 0 | 0 | 0 | 0 | 9500 | 85500 |  | 45C61727F3E315DA92B49D6357B297EA6E3AF |  |  | 010311 | F | F | T | [26 empty] | 01031145C61727F3E315DA92B49D6357B297EA6E3AF | 1411
보텀 레일 대드락 | KOPAT KB-200 | EA | 5 | 23000 | 115000 | 0 | 0 | 0 | 0 | 23000 | 115000 |  | 45C61727F3E315DA92B49D6357B297EA6E3AE |  |  | 010311 | F | F | T | [26 empty] | 01031145C61727F3E315DA92B49D6357B297EA6E3AE | 1412
도어클로저-일반형 | SAMHWA K-770F | EA | 33 | 76000 | 2508000 | 0 | 0 | 0 | 0 | 76000 | 2508000 |  | 45C61727F3E315DA92B49D6357B297EA6E3A9 |  |  | 010311 | F | F | T | [26 empty] | 01031145C61727F3E315DA92B49D6357B297EA6E3A9 | 1413
개폐순위조절기 | FREEDOOR K-34 | EA | 5 | 42000 | 210000 | 0 | 0 | 0 | 0 | 42000 | 210000 |  | 45C61727F3E315DA92B49D6357B297EA6E3AA |  |  | 010311 | F | F | T | [26 empty] | 01031145C61727F3E315DA92B49D6357B297EA6E3AA | 1416
먼지마개소켓 | WJ WDP-15 | EA | 18 | 7500 | 135000 | 0 | 0 | 0 | 0 | 7500 | 135000 |  | 45C61727F3E315DA92B49D6357B297EA6E3A5 |  |  | 010311 | F | F | T | [26 empty] | 01031145C61727F3E315DA92B49D6357B297EA6E3A5 | 1417
도어릴리즈 | FREEDOOR K-200 | EA | 10 | 80000 | 800000 | 0 | 0 | 0 | 0 | 80000 | 800000 |  | 45C61727F3E315DA92B49D6357B297EA6E3A4 |  |  | 010311 | F | F | T | [26 empty] | 01031145C61727F3E315DA92B49D6357B297EA6E3A4 | 1418
도어스토퍼-바닥형 | WJ WDH-14 | EA | 35 | 7500 | 262500 | 0 | 0 | 0 | 0 | 7500 | 262500 |  | 45C61727F3E315DA92B49D6357B297EA6E4B5 |  |  | 010311 | F | F | T | [26 empty] | 01031145C61727F3E315DA92B49D6357B297EA6E4B5 | 1420
도어스토퍼-벽부형 | WJ WDH-11 | EA | 2 | 8500 | 17000 | 0 | 0 | 0 | 0 | 8500 | 17000 |  | 45C61727F3E315DA92B49D6357B297EA6E4B6 |  |  | 010311 | F | F | T | [26 empty] | 01031145C61727F3E315DA92B49D6357B297EA6E4B6 | 1421
오르내리꽂음쇠-12" | WJ WFB850SS-12" | EA | 16 | 13000 | 208000 | 0 | 0 | 0 | 0 | 13000 | 208000 |  | 45C61727F3E315DA92B49D6357B297EA6E4B7 |  |  | 010311 | F | F | T | [26 empty] | 01031145C61727F3E315DA92B49D6357B297EA6E4B7 | 1422
플로어힌지 | CROSS CF850-WP | EA | 7 | 62000 | 434000 | 0 | 0 | 0 | 0 | 62000 | 434000 |  | 45C61727F3E315DA92B49D6357B297EA6E4B1 |  |  | 010311 | F | F | T | [26 empty] | 01031145C61727F3E315DA92B49D6357B297EA6E4B1 | 1424
컵핸들-더블 | WJ FR-DB | EA | 5 | 35000 | 175000 | 0 | 0 | 0 | 0 | 35000 | 175000 |  | 45C61727F3E315DA92B49D6357B297EA6E4B2 |  |  | 010311 | F | F | T | [26 empty] | 01031145C61727F3E315DA92B49D6357B297EA6E4B2 | 1425
컵핸들-래치 | WJ FR-IL | EA | 5 | 47000 | 235000 | 0 | 0 | 0 | 0 | 47000 | 235000 |  | 45C61727F3E315DA92B49D6357B297EA6E4B3 |  |  | 010311 | F | F | T | [26 empty] | 01031145C61727F3E315DA92B49D6357B297EA6E4B3 | 1426
컵핸들-키타입 | KOPAT CH-200 | EA | 10 | 66000 | 660000 | 0 | 0 | 0 | 0 | 66000 | 660000 |  | 45C61727F3E315DA92B49D6357B297EA6E4BC |  |  | 010311 | F | F | T | [26 empty] | 01031145C61727F3E315DA92B49D6357B297EA6E4BC | 1427
컵핸들-키타입(단열문) | KOPAT CH-200(단열문) | EA | 2 | 85000 | 170000 | 0 | 0 | 0 | 0 | 85000 | 170000 |  | 45C61727F3E315DA92B49D6357B297EA6E4BD |  |  | 010311 | F | F | T | [26 empty] | 01031145C61727F3E315DA92B49D6357B297EA6E4BD | 1428
모티스 실린더 | KOPAT KBC-200 | EA | 5 | 55000 | 275000 | 0 | 0 | 0 | 0 | 55000 | 275000 |  | 45C61727F3E315DA92B49D6357B297EA6E558 |  |  | 010311 | F | F | T | [26 empty] | 01031145C61727F3E315DA92B49D6357B297EA6E558 | 1431
모티스 레버락셋-ENTRANCE | KOPAT L-1000 | EA | 33 | 90000 | 2970000 | 0 | 0 | 0 | 0 | 90000 | 2970000 |  | 45C61727F3E315DA92B49D6357B297EA6E55F |  |  | 010311 | F | F | T | [26 empty] | 01031145C61727F3E315DA92B49D6357B297EA6E55F | 1434
모티스 레버락셋-PRIVACY | KOPAT L-1001 | EA | 2 | 80000 | 160000 | 0 | 0 | 0 | 0 | 80000 | 160000 |  | 45C61727F3E315DA92B49D6357B297EA6E55C |  |  | 010311 | F | F | T | [26 empty] | 01031145C61727F3E315DA92B49D6357B297EA6E55C | 1435
모티스 레버공정 | KOPAT L-1003D | EA | 2 | 76000 | 152000 | 0 | 0 | 0 | 0 | 76000 | 152000 |  | 45C61727F3E315DA92B49D6357B297EA6E55D |  |  | 010311 | F | F | T | [26 empty] | 01031145C61727F3E315DA92B49D6357B297EA6E55D | 1436
모티스 썸턴 | KOPAT KBT-200 | EA | 5 | 27000 | 135000 | 0 | 0 | 0 | 0 | 27000 | 135000 |  | 45C61727F3E315DA92B49D6357B297EA6E663 |  |  | 010311 | F | F | T | [26 empty] | 01031145C61727F3E315DA92B49D6357B297EA6E663 | 1441
유리문 핸들 | WJ WJ52T | SET | 3 | 105000 | 315000 | 0 | 0 | 0 | 0 | 105000 | 315000 |  | 45C61727F3E315DA92B49D6357B297EA6E665 |  |  | 010311 | F | F | T | [26 empty] | 01031145C61727F3E315DA92B49D6357B297EA6E665 | 1443
유리문 핸들 | WJ WJ52G | SET | 4 | 100000 | 400000 | 0 | 0 | 0 | 0 | 100000 | 400000 |  | 45C61727F3E315DA92B49D6357B297EA6E664 |  |  | 010311 | F | F | T | [26 empty] | 01031145C61727F3E315DA92B49D6357B297EA6E664 | 1444
샤워부스핸들 | COAS CS350 | EA | 1 | 33000 | 33000 | 0 | 0 | 0 | 0 | 33000 | 33000 |  | 45C61727F3E315DA92B49D6357B297EA6E666 |  |  | 010311 | F | F | T | [26 empty] | 01031145C61727F3E315DA92B49D6357B297EA6E666 | 1446
샤워부스힌지 | COAD CD-102 | EA | 3 | 38000 | 114000 | 0 | 0 | 0 | 0 | 38000 | 114000 |  | 45C61727F3E315DA92B49D6357B297EA6E669 |  |  | 010311 | F | F | T | [26 empty] | 01031145C61727F3E315DA92B49D6357B297EA6E669 | 1447
키캐비넷 | WJ KC-60 | EA | 1 | 80000 | 80000 | 0 | 0 | 0 | 0 | 80000 | 80000 |  | 45C61727F3E315DA92B49D6357B297EA6E708 |  |  | 010311 | F | F | T | [26 empty] | 01031145C61727F3E315DA92B49D6357B297EA6E708 | 1449
|  |  |  | 0 | 0 | 0 | 0 | 0 | 0 | 0 | 0 |  | 45C61727F3E315DA92B49D6357B297CF5B245 |  |  | 010311 | F | F | T | [26 empty] | 01031145C61727F3E315DA92B49D6357B297CF5B245 | 3028
[단열자동문,단열세이프도어] |  |  |  | 0 | 0 | 0 | 0 | 0 | 0 | 0 | 0 |  | 45C61727F3E315DA92B49D6357B297CF5B246 |  |  | 010311 | F | F | T | [26 empty] | 01031145C61727F3E315DA92B49D6357B297CF5B246 | 3029
ISSD-1/소방훈련시설 | 9,650 x 2,700 | EA | 1 | 6857420 | 6857420 | 0 | 0 | 0 | 0 | 6857420 | 6857420 | 견적 | 45C61727F3E315DA92B49D6357B297EA202F4 |  |  | 010311 | F | F | T | [26 empty] | 01031145C61727F3E315DA92B49D6357B297EA202F4 | 1841
[ 합 계 ] |  |  |  |  | 52605899 |  | 7274094 |  | 165732 |  | 60045725 |  | TOTAL
010312 유 리 공 사 | 03.소방종합훈련탑 | [14 empty] | 010312
유리문 | 강화유리문, 12*1100*2100mm, 투명, 손보호 | 개 | 1 | 280982 | 280982 | 0 | 0 | 0 | 0 | 280982 | 280982 |  | 435C17C09A151501E5B7D59051FB4FDD343C3 |  |  | 010312 | F | F | T | [26 empty] | 010312435C17C09A151501E5B7D59051FB4FDD343C3 | 830
유리문 | 강화유리문, 12*1100*2400mm, 투명, 손보호 | 개 | 3 | 353235 | 1059705 | 0 | 0 | 0 | 0 | 353235 | 1059705 |  | 435C17C09A151501E5B7D59051FB4FDD34114 |  |  | 010312 | F | F | T | [26 empty] | 010312435C17C09A151501E5B7D59051FB4FDD34114 | 831
강화유리 | 강화유리, 투명, 10mm | M2 | 21 | 34000 | 714000 | 0 | 0 | 0 | 0 | 34000 | 714000 |  | 45C61727F3E315DA92B49D6357B297F4A91E4 |  |  | 010312 | F | F | T | [26 empty] | 01031245C61727F3E315DA92B49D6357B297F4A91E4 | 2278
강화유리 | 강화유리, 투명, 12mm | M2 | 1 | 42000 | 42000 | 0 | 0 | 0 | 0 | 42000 | 42000 |  | 45C61727F3E315DA92B49D6357B297F4A91E7 |  |  | 010312 | F | F | T | [26 empty] | 01031245C61727F3E315DA92B49D6357B297F4A91E7 | 2279
복층유리 | 복층유리, 로이, 투명 일면반강화, 24mm, 5CL+14AR+5CL | M2 | 100 | 55000 | 5500000 | 0 | 0 | 0 | 0 | 55000 | 5500000 |  | 45C61727F3E315DA92B49D6357B297F4A91E6 |  |  | 010312 | F | F | T | [26 empty] | 01031245C61727F3E315DA92B49D6357B297F4A91E6 | 2280
복층유리 | 복층유리, 로이, 투명,26mm(6LE+14AR+6LE) | M2 | 24 | 56000 | 1344000 | 0 | 0 | 0 | 0 | 56000 | 1344000 |  | 45C61727F3E315DA92B49D6357B297F4A91E9 |  |  | 010312 | F | F | T | [26 empty] | 01031245C61727F3E315DA92B49D6357B297F4A91E9 | 2281
에칭시트마감 | SSD 강화유리면 | M2 | 5 | 21048 | 105240 | 17655 | 88275 | 353 | 1765 | 39056 | 195280 | 호표 172 | 432717FB8F77154CDAF6208D77327 |  |  | 010312 | T | F | F | [26 empty] | 010312432717FB8F77154CDAF6208D77327 | 2277
유리주위 코킹 | 5*5, 실리콘 | M | 382 | 383 | 146306 | 0 | 0 | 0 | 0 | 383 | 146306 | 호표 173 | 447717ED1D6915B05543CC9CE5C8E |  |  | 010312 | T | F | F | [26 empty] | 010312447717ED1D6915B05543CC9CE5C8E | 837
구조용 코킹 | 5*16, 실리콘 | M | 375 | 2295 | 860625 | 0 | 0 | 0 | 0 | 2295 | 860625 | 호표 174 | 447717ED1D6915EDA9A36AEE18765 |  |  | 010312 | T | F | F | [26 empty] | 010312447717ED1D6915EDA9A36AEE18765 | 838
창호유리설치 / 판유리 | 유리두께 12mm 이하 | M2 | 21 | 0 | 0 | 31833 | 668493 | 0 | 0 | 31833 | 668493 | 호표 175 | 447717ABB37A1516C8582FBECCF08 |  |  | 010312 | T | F | F | [26 empty] | 010312447717ABB37A1516C8582FBECCF08 | 839
창호유리설치 / 복층유리 | 유리두께 24mm 이하 | M2 | 123 | 780 | 95940 | 25201 | 3099723 | 0 | 0 | 25981 | 3195663 | 호표 177 | 447717AB487615B6B870C89C60C9D |  |  | 010312 | T | F | F | [26 empty] | 010312447717AB487615B6B870C89C60C9D | 2686
복층유리주위 코킹 | 5*5, 실리콘 | M | 108 | 383 | 41364 | 0 | 0 | 0 | 0 | 383 | 41364 | 호표 178 | 447717AB48E9152E390BD777FEB43 |  |  | 010312 | T | F | F | [26 empty] | 010312447717AB48E9152E390BD777FEB43 | 841
웨더코킹 |  | M | 293 | 3996 | 1170828 | 3587 | 1050991 | 0 | 0 | 7583 | 2221819 | 호표 179 | 447717AB48E9152E390BD75B27EAA |  |  | 010312 | T | F | F | [26 empty] | 010312447717AB48E9152E390BD75B27EAA | 2687
노턴테이프 |  | M | 375 | 150 | 56250 | 0 | 0 | 0 | 0 | 150 | 56250 | 호표 180 | 447717AB48E9152E390BD74AB0CE5 |  |  | 010312 | T | F | F | [26 empty] | 010312447717AB48E9152E390BD74AB0CE5 | 843
방습거울설치 - 합판 12mm+STS 1.5mm | 5mm, 틀 포함 | M2 | 3 | 50471 | 151413 | 58966 | 176898 | 343 | 1029 | 109780 | 329340 | 호표 181 | 447717AB5A9F152D2460010B16E30 |  |  | 010312 | T | F | F | [26 empty] | 010312447717AB5A9F152D2460010B16E30 | 844
[ 합 계 ] |  |  |  |  | 11568653 |  | 5084380 |  | 2794 |  | 16655827 |  | TOTAL
010313 칠 공 사 | 03.소방종합훈련탑 | [14 empty] | 010313
녹막이페인트(뿜칠) | 1회. 1종 | M2 | 370 | 1133 | 419210 | 2904 | 1074480 | 119 | 44030 | 4156 | 1537720 | 호표 182 | 44771786E29515AD9F03D485059CC |  |  | 010313 | T | F | F | [26 empty] | 01031344771786E29515AD9F03D485059CC | 846
조합페인트(뿜칠) | 철재면 2회. 1급 | M2 | 370 | 1694 | 626780 | 968 | 358160 | 238 | 88060 | 2900 | 1073000 | 호표 183 | 44771786D02B1519C47DFAF9291B5 |  |  | 010313 | T | F | F | [26 empty] | 01031344771786D02B1519C47DFAF9291B5 | 847
걸레받이용 페인트칠 | 아크릴계 H=100 | M | 603 | 1081 | 651843 | 2052 | 1237356 | 0 | 0 | 3133 | 1889199 | 호표 184 | 44771786D008153858E1313D25BA7 |  |  | 010313 | T | F | F | [26 empty] | 01031344771786D008153858E1313D25BA7 | 848
걸레받이용 페인트칠 | 아크릴계 H=100,GB면 | M | 13 | 1081 | 14053 | 2052 | 26676 | 0 | 0 | 3133 | 40729 | 호표 185 | 44771786D008153858E1313D25BA0 |  |  | 010313 | T | F | F | [26 empty] | 01031344771786D008153858E1313D25BA0 | 849
수성페인트 롤러칠 | 외부, 3회 1급 | M2 | 1551 | 1951 | 3026001 | 9655 | 14974905 | 0 | 0 | 11606 | 18000906 | 호표 186 | 44771786C7DA158326D73D1444879 |  |  | 010313 | T | F | F | [26 empty] | 01031344771786C7DA158326D73D1444879 | 850
수성페인트 롤러칠 | 내벽 2회, 친환경 | M2 | 1677 | 1202 | 2015754 | 5260 | 8821020 | 0 | 0 | 6462 | 10836774 | 호표 188 | 44771786C7DA158326F3D8A46C805 |  |  | 010313 | T | F | F | [26 empty] | 01031344771786C7DA158326F3D8A46C805 | 851
수성페인트 롤러칠 | 내천장 2회, 친환경 | M2 | 496 | 1246 | 618016 | 6292 | 3120832 | 0 | 0 | 7538 | 3738848 | 호표 189 | 44771786C7DA158326F3762E95635 |  |  | 010313 | T | F | F | [26 empty] | 01031344771786C7DA158326F3762E95635 | 853
바탕만들기+수성페인트 롤러칠 | 내부 2회, G.B.면 줄퍼티, 친환경 | M2 | 41 | 1373 | 56293 | 13609 | 557969 | 0 | 0 | 14982 | 614262 | 호표 190 | 44771786C7DA158326F3D8FC8C298 |  |  | 010313 | T | F | F | [26 empty] | 01031344771786C7DA158326F3D8FC8C298 | 852
바탕만들기+수성페인트 롤러칠 | 내천장 2회, G.B.면 줄퍼티, 친환경 | M2 | 127 | 1451 | 184277 | 16304 | 2070608 | 0 | 0 | 17755 | 2254885 | 호표 191 | 44771786C7DA158326F37676B91BC |  |  | 010313 | T | F | F | [26 empty] | 01031344771786C7DA158326F37676B91BC | 854
에폭시 코팅 | T0.2 에폭시코팅 | M2 | 997 | 3624 | 3613128 | 0 | 0 | 0 | 0 | 3624 | 3613128 | 호표 192 | 447717865CD5155EDF9BAE0E293A7 |  |  | 010313 | T | F | F | [26 empty] | 010313447717865CD5155EDF9BAE0E293A7 | 855
[ 합 계 ] |  |  |  |  | 11225355 |  | 32242006 |  | 132090 |  | 43599451 |  | TOTAL
010314 골 재 비 | 03.소방종합훈련탑 | [14 empty] | 010314
모래 | 모래, 인천, 도착도 | M3 | 269 | 29000 | 7801000 | 0 | 0 | 0 | 0 | 29000 | 7801000 |  | 437F17B2BC8915EAEFBA436957452BD884746 |  |  | 010314 | F | F | T | [26 empty] | 010314437F17B2BC8915EAEFBA436957452BD884746 | 2439
시멘트(도급) | 시멘트, 분공장도 | 포 | 3095 | 0 | 0 | 0 | 0 | 0 | 0 | 0 | 0 |  | 45C61727F3E315DA92B49D6357B297CF6544B |  |  | 010314 | F | F | T | [26 empty] | 01031445C61727F3E315DA92B49D6357B297CF6544B | 2894
[ 합 계 ] |  |  |  |  | 7801000 |  | 0 |  | 0 |  | 7801000 |  | TOTAL
010315 운 반 비 | 03.소방종합훈련탑 | [14 empty] | 010315
시멘트운반 | L:20km, 덤프 8ton | 포 | 3095 | 0 | 0 | 0 | 0 | 1556 | 4815820 | 1556 | 4815820 | 산근 1 | 44761721BA111564DAEA21FF1F0D6 |  |  | 010315 | F | T | F | [26 empty] | 01031544761721BA111564DAEA21FF1F0D6 | 2441
운반비(트레일러 20ton+크레인 10ton)제강소>가공공장 | 철근, L:20km | TON | 105.139 | 0 | 0 | 0 | 0 | 12020 | 1263770 | 12020 | 1263770 | 산근 2 | 44761721BA69158461AEBEA17DE1F |  |  | 010315 | F | T | F | [26 empty] | 01031544761721BA69158461AEBEA17DE1F | 2442
운반비(트레일러 20ton+크레인 10ton)가공공장>현장 | 철근, L:20km | TON | 102.079 | 0 | 0 | 0 | 0 | 12020 | 1226989 | 12020 | 1226989 | 산근 3 | 44761721BA69158461AEBEA17DF26 |  |  | 010315 | F | T | F | [26 empty] | 01031544761721BA69158461AEBEA17DF26 | 3183
벽돌운반비 | L:20km, 덤프 15ton | 천매 | 84 | 0 | 0 | 0 | 0 | 20318 | 1706712 | 20318 | 1706712 | 산근 5 | 44761721BA7B15E49F3104CF9042E |  |  | 010315 | F | T | F | [26 empty] | 01031544761721BA7B15E49F3104CF9042E | 2444
[ 합 계 ] |  |  |  |  | 0 |  | 0 |  | 9013291 |  | 9013291 |  | TOTAL
010316 작 업 설 부 산 물 | 03.소방종합훈련탑 | [14 empty] | 010316
강설 | 철근, 작업설부산물 | TON | -2.664 | 385000 | -1025640 | 0 | 0 | 0 | 0 | 385000 | -1025640 | 수집상차도 | 437F17B2BC04158373F1374A9D6336470CA59 |  |  | 010316 | F | F | T | [26 empty] | 010316437F17B2BC04158373F1374A9D6336470CA59 | 2445
[ 합 계 ] |  |  |  |  | -1025640 |  | 0 |  | 0 |  | -1025640 |  | TOTAL
01031701 도급자관급 | 03.소방종합훈련탑 관 급 공 사 | [14 empty] | 01031701
철근콘크리트용봉강 | 철근콘크리트용봉강, 이형봉강(SD350/400), HD-10, 하치장상차도 | TON | 30.156 | 1013920 | 30575771 | 0 | 0 | 0 | 0 | 1013920 | 30575771 |  | 435C17C09A6D1533DCBEB3B2FDC5D0607D1AE |  |  | 01031701 | F | F | T | [26 empty] | 01031701435C17C09A6D1533DCBEB3B2FDC5D0607D1AE | 652 | bar: JUK1
철근콘크리트용봉강 | 철근콘크리트용봉강, 이형봉강(SD350/400), HD-13, 하치장상차도 | TON | 23.863 | 1008450 | 24064642 | 0 | 0 | 0 | 0 | 1008450 | 24064642 |  | 435C17C09A6D1533DCBEB3B2FDC5D0607D1A9 |  |  | 01031701 | F | F | T | [26 empty] | 01031701435C17C09A6D1533DCBEB3B2FDC5D0607D1A9 | 653 | bar: JUK1
철근콘크리트용봉강 | 철근콘크리트용봉강, 이형봉강(SD500), SH-16, 하치장상차도 | TON | 0.198 | 1052230 | 208341 | 0 | 0 | 0 | 0 | 1052230 | 208341 |  | 435C17C09A6D1533DCBEB3B2FDC5D0607D081 |  |  | 01031701 | F | F | T | [26 empty] | 01031701435C17C09A6D1533DCBEB3B2FDC5D0607D081 | 654 | bar: JUK1
철근콘크리트용봉강 | 철근콘크리트용봉강, 이형봉강(SD500), SH-19, 하치장상차도 | TON | 19.572 | 1052230 | 20594245 | 0 | 0 | 0 | 0 | 1052230 | 20594245 |  | 435C17C09A6D1533DCBEB3B2FDC5D0607D08E |  |  | 01031701 | F | F | T | [26 empty] | 01031701435C17C09A6D1533DCBEB3B2FDC5D0607D08E | 655 | bar: JUK1
철근콘크리트용봉강 | 철근콘크리트용봉강, 이형봉강(SD500), SH-22, 하치장상차도 | TON | 31.395 | 1052230 | 33034760 | 0 | 0 | 0 | 0 | 1052230 | 33034760 |  | 435C17C09A6D1533DCBEB3B2FDC5D0607D08F |  |  | 01031701 | F | F | T | [26 empty] | 01031701435C17C09A6D1533DCBEB3B2FDC5D0607D08F | 656 | bar: JUK1
조달수수료 | 주재료비의 0.54% | 식 | 1 | 585779 | 585779 | 0 | 0 | 0 | 0 | 585779 | 585779 |  | 456E17B6F904156D2A4EDC6E4AB001 |  |  | 01031701 | F | F | F | 0 | 0 | 0.0054 | [23 empty] | 01031701456E17B6F904156D2A4EDC6E4A2008 | 3496
레미콘 | 레미콘, 인천(내륙), 25-18-80, 버림 | M3 | 16 | 77800 | 1244800 | 0 | 0 | 0 | 0 | 77800 | 1244800 |  | 435C17C09A7F158126878FF66CCDE00193886 |  |  | 01031701 | F | F | T |  |  |  | JUK2: 2 |  |  |  | 01031701435C17C09A7F158126878FF66CCDE00193886 | 657
레미콘 | 레미콘, 인천(내륙), 25-18-120 | M3 | 60 | 78180 | 4690800 | 0 | 0 | 0 | 0 | 78180 | 4690800 |  | 435C17C09A7F158126878FF66CCDE00193B43 |  |  | 01031701 | F | F | T |  |  |  | JUK2: 2 |  |  |  | 01031701435C17C09A7F158126878FF66CCDE00193B43 | 658
레미콘 | 레미콘, 인천(내륙), 25-30-150 | M3 | 1057 | 79110 | 83619270 | 0 | 0 | 0 | 0 | 79110 | 83619270 |  | 435C17C09A7F158126878FF66CCDE00193ABF |  |  | 01031701 | F | F | T |  |  |  | JUK2: 2 |  |  |  | 01031701435C17C09A7F158126878FF66CCDE00193ABF | 3139
잡재료 | 주재료비의 0.54% | 식 | 1 | 483596 | 483596 | 0 | 0 | 0 | 0 | 483596 | 483596 |  | 456E17B6F904156D2A4EDC6E4A8002 |  |  | 01031701 | F | F | F | 0 | 0 | 0.0054 | [23 empty] | 01031701456E17B6F904156D2A4EDC6E4A3009 | 3497
GC DECKPLATE | GC1A-5(상부근D10,하부근D7,래티스?5) | ㎡ | 204 | 29500 | 6018000 | 0 | 0 | 0 | 0 | 29500 | 6018000 | 23513444 | 45C61727F3E315DA92B49D6357B297EA05146 |  |  | 01031701 | F | F | T |  |  |  | JUK3: 3 |  |  |  | 0103170145C61727F3E315DA92B49D6357B297EA05146 | 1655
GC DECKPLATE | GC6-5(상부근D12,하부근D8,래티스?5) | ㎡ | 452 | 33500 | 15142000 | 0 | 0 | 0 | 0 | 33500 | 15142000 | 23513466 | 45C61727F3E315DA92B49D6357B297EA05141 |  |  | 01031701 | F | F | T |  |  |  | JUK3: 3 |  |  |  | 0103170145C61727F3E315DA92B49D6357B297EA05141 | 1656
조달수수료 | 주재료비의 0.54% | 식 | 1 | 114264 | 114264 | 0 | 0 | 0 | 0 | 114264 | 114264 |  | 456E17B6F904156D2A4EDC6E4A9003 |  |  | 01031701 | F | F | F | 0 | 0 | 0.0054 | [23 empty] | 01031701456E17B6F904156D2A4EDC6E4A9003 | 3142
콘크리트벽돌 | 콘크리트벽돌, 190*57*90mm, C종2급 | 매 | 83748.027 | 50 | 4187401 | 0 | 0 | 0 | 0 | 50 | 4187401 | 별도 | 435C17C09A5C15DD67EF878114879AC4B6AE2 |  |  | 01031701 | F | F | T |  |  |  | JUK4: 4 |  |  |  | 01031701435C17C09A5C15DD67EF878114879AC4B6AE2 | 675
조달수수료 | 주재료비의 0.54% | 식 | 1 | 22611 | 22611 | 0 | 0 | 0 | 0 | 22611 | 22611 |  | 456E17B6F904156D2A4EDC6E4AE004 |  |  | 01031701 | F | F | F | 0 | 0 | 0.0054 | [23 empty] | 01031701456E17B6F904156D2A4EDC6E4AE004 | 3143
시멘트 | 시멘트, 분공장도 | 포 | 3095 | 5330 | 16496350 | 0 | 0 | 0 | 0 | 5330 | 16496350 |  | 435C17C09A7F15811427BAD7E0F060F761EE2 |  |  | 01031701 | F | F | T |  |  |  | JUK5: 5 |  |  |  | 01031701435C17C09A7F15811427BAD7E0F060F761EE2 | 3505
조달수수료 | 주재료비의 0.54% | 식 | 1 | 89080 | 89080 | 0 | 0 | 0 | 0 | 89080 | 89080 |  | 456E17B6F904156D2A4EDC6E4AF005 |  |  | 01031701 | F | F | F | 0 | 0 | 0.0054 | [23 empty] | 01031701456E17B6F904156D2A4EDC6E5B1010 | 3506
도기질타일 | 도기질타일, 7mm, 벽체 | M2 | 126 | 10800 | 1360800 | 0 | 0 | 0 | 0 | 10800 | 1360800 |  | 435C17C09A5C15DD7054AB86DEE69AF7C578A |  |  | 01031701 | F | F | T |  |  |  | JUK6: 6 |  |  |  | 01031701435C17C09A5C15DD7054AB86DEE69AF7C578A | 3380
조달수수료 | 주재료비의 0.54% | 식 | 1 | 7348 | 7348 | 0 | 0 | 0 | 0 | 7348 | 7348 |  | 456E17B6F904156D2A4EDC6E4AC006 |  |  | 01031701 | F | F | F | 0 | 0 | 0.0054 | [23 empty] | 01031701456E17B6F904156D2A4EDC6E4AC006 | 3395
자연석판석 | 자연석판석, 물갈기, 50mm, 포천석판재 | M2 | 1 | 75900 | 75900 | 0 | 0 | 0 | 0 | 75900 | 75900 |  | 435C17C09A5C15DD7054C6525C95A9B8974C1 |  |  | 01031701 | F | F | T |  |  |  | JUK7: 7 |  |  |  | 01031701435C17C09A5C15DD7054C6525C95A9B8974C1 | 3394
조달수수료 | 주재료비의 0.54% | 식 | 1 | 409 | 409 | 0 | 0 | 0 | 0 | 409 | 409 |  | 456E17B6F904156D2A4EDC6E4AD007 |  |  | 01031701 | F | F | F | 0 | 0 | 0.0054 | [23 empty] | 01031701456E17B6F904156D2A4EDC6E4AD007 | 3396
[ 합 계 ] |  |  |  |  | 242616167 |  | 0 |  | 0 |  | 242616167 |  | TOTAL
010401 가 설 공 사 | 04.기타시설 | [14 empty] | 010401
조립말비계 (강관) | 3개월 이하 1단,2m | 대 | 1 | 23445 | 23445 | 74241 | 74241 | 0 | 0 | 97686 | 97686 | 노무비 75.9% | 4477177097D615E61A0915A2BF7CF |  |  | 010401 | F | F | T | [26 empty] | 0104014477177097D615E61A0915A2BF7CF | 3152
시스템비계 | 10m초과-20m이하 | ㎡ | 411 | 453 | 186183 | 14635 | 6014985 | 0 | 0 | 15088 | 6201168 | 노무비 96.9% | 4477177097D615E61A472B48C17C5 |  |  | 010401 | F | F | T | [26 empty] | 0104014477177097D615E61A472B48C17C5 | 3153
강관동바리(0.6m초과) | 3.5-4.2m이하, 3개월이하 | ㎡ | 96 | 2665 | 255840 | 10657 | 1023072 | 0 | 0 | 13322 | 1278912 | 노무비 79.9% | 4477177097D615D58854548D0E224 |  |  | 010401 | F | F | T | [26 empty] | 0104014477177097D615D58854548D0E224 | 3154
강관동바리(0.6m초과) | 3.5m이하, 3개월이하 | ㎡ | 60 | 2637 | 158220 | 8828 | 529680 | 0 | 0 | 11465 | 687900 | 노무비 76.9% | 4477177097D615D58854549FB67D6 |  |  | 010401 | F | F | T | [26 empty] | 0104014477177097D615D58854549FB67D6 | 3155
현장 정리 | RC조 | ㎡ | 120 | 129 | 15480 | 12741 | 1528920 | 0 | 0 | 12870 | 1544400 | 노무비 98.9% | 44771770C33C155BF49FA7D6EE412 |  |  | 010401 | F | F | T | [26 empty] | 01040144771770C33C155BF49FA7D6EE412 | 3156
구조부 먹매김 | 일반 | M2 | 120 | 0 | 0 | 897 | 107640 | 0 | 0 | 897 | 107640 | 호표 11 | 44771770C30015F0D8B80E316CC6B |  |  | 010401 | T | F | F | [26 empty] | 01040144771770C30015F0D8B80E316CC6B | 2693
거푸집 먹매김 | 일반 | M2 | 120 | 0 | 0 | 2093 | 251160 | 0 | 0 | 2093 | 251160 | 호표 12 | 44771770C30015F0D8B8291F12DAA |  |  | 010401 | T | F | F | [26 empty] | 01040144771770C30015F0D8B8291F12DAA | 2694
건축물보양 - 콘크리트 | 살수 | M2 | 225 | 0 | 0 | 512 | 115200 | 0 | 0 | 512 | 115200 | 호표 13 | 44771770C30015F0EAFD95BBD0ECD |  |  | 010401 | T | F | F | [26 empty] | 01040144771770C30015F0EAFD95BBD0ECD | 2695
건축물보양 - 타일 | 톱밥 | M2 | 3 | 998 | 2994 | 175 | 525 | 0 | 0 | 1173 | 3519 | 호표 15 | 44771770C30015F0EAC06C3DD7B71 |  |  | 010401 | T | F | F | [26 empty] | 01040144771770C30015F0EAC06C3DD7B71 | 2696
[ 합 계 ] |  |  |  |  | 642162 |  | 9645423 |  | 0 |  | 10287585 |  | TOTAL
010402 철근콘크리트공사 | 04.기타시설 | [14 empty] | 010402
철근콘크리트용봉강 | 철근콘크리트용봉강, 이형봉강(SD350/400), HD-10, 하치장상차도 | TON | 6.133 | 0 | 0 | 0 | 0 | 0 | 0 | 0 | 0 |  | 45C61727F3E315DA92B49D6357B297CF5B7C9 |  |  | 010402 | F | F | T | [26 empty] | 01040245C61727F3E315DA92B49D6357B297CF5B7C9 | 3158
철근콘크리트용봉강 | 철근콘크리트용봉강, 이형봉강(SD350/400), HD-13, 하치장상차도 | TON | 4.522 | 0 | 0 | 0 | 0 | 0 | 0 | 0 | 0 |  | 45C61727F3E315DA92B49D6357B297CF5B7C8 |  |  | 010402 | F | F | T | [26 empty] | 01040245C61727F3E315DA92B49D6357B297CF5B7C8 | 3159
철근콘크리트용봉강 | 철근콘크리트용봉강, 이형봉강(SD500), SH-16, 하치장상차도 | TON | 5.593 | 0 | 0 | 0 | 0 | 0 | 0 | 0 | 0 |  | 45C61727F3E315DA92B49D6357B297CF5B8E8 |  |  | 010402 | F | F | T | [26 empty] | 01040245C61727F3E315DA92B49D6357B297CF5B8E8 | 3160
철근콘크리트용봉강 | 철근콘크리트용봉강, 이형봉강(SD500), SH-19, 하치장상차도 | TON | 7.692 | 0 | 0 | 0 | 0 | 0 | 0 | 0 | 0 |  | 45C61727F3E315DA92B49D6357B297CF5B8E9 |  |  | 010402 | F | F | T | [26 empty] | 01040245C61727F3E315DA92B49D6357B297CF5B8E9 | 3161
철근콘크리트용봉강 | 철근콘크리트용봉강, 이형봉강(SD500), SH-22, 하치장상차도 | TON | 9.66 | 0 | 0 | 0 | 0 | 0 | 0 | 0 | 0 |  | 45C61727F3E315DA92B49D6357B297CF5B8EA |  |  | 010402 | F | F | T | [26 empty] | 01040245C61727F3E315DA92B49D6357B297CF5B8EA | 3162
철근 공장가공 및 현장조립 | Type- 2 | TON | 32.624 | 88376 | 2883178 | 542881 | 17710949 | 0 | 0 | 631257 | 20594127 | 호표 16 | 4477172846F215F26BCBEA1E4DE4E |  |  | 010402 | T | F | F | [26 empty] | 0104024477172846F215F26BCBEA1E4DE4E | 2921
철근시공도 제작 | (철근공장가공) | TON | 32.624 | 9000 | 293616 | 0 | 0 | 0 | 0 | 9000 | 293616 |  | 45C61727F3E315DA92B49D6357B297CF653A4 |  |  | 010402 | F | F | T | [26 empty] | 01040245C61727F3E315DA92B49D6357B297CF653A4 | 3164
철근하차 및 선별 | (철근공장가공) | TON | 32.624 | 0 | 0 | 9730 | 317431 | 2258 | 73664 | 11988 | 391095 |  | 45C61727F3E315DA92B49D6357B297CF653A7 |  |  | 010402 | F | F | T | [26 empty] | 01040245C61727F3E315DA92B49D6357B297CF653A7 | 3165
레미콘 | 레미콘, 인천(내륙), 25-18-80, 버림 | M3 | 10 | 0 | 0 | 0 | 0 | 0 | 0 | 0 | 0 |  | 45C61727F3E315DA92B49D6357B297CF5B8EF |  |  | 010402 | F | F | T | [26 empty] | 01040245C61727F3E315DA92B49D6357B297CF5B8EF | 3166
레미콘 | 레미콘, 인천(내륙), 25-18-120 | M3 | 22 | 0 | 0 | 0 | 0 | 0 | 0 | 0 | 0 |  | 45C61727F3E315DA92B49D6357B297CF5B8E0 |  |  | 010402 | F | F | T | [26 empty] | 01040245C61727F3E315DA92B49D6357B297CF5B8E0 | 3167
레미콘 | 레미콘, 인천(내륙), 25-27-150 | M3 | 272 | 0 | 0 | 0 | 0 | 0 | 0 | 0 | 0 |  | 45C61727F3E315DA92B49D6357B297CF5B8E1 |  |  | 010402 | F | F | T | [26 empty] | 01040245C61727F3E315DA92B49D6357B297CF5B8E1 | 3168
무근콘크리트 타설 | 슬럼프=8∼12, 1일 타설량=300m3이상, 붐타설 | M3 | 30 | 1610 | 48300 | 10379 | 311370 | 3347 | 100410 | 15336 | 460080 | 호표 17 | 447717280F5E15D2408BA5D4E8BB5 |  |  | 010402 | T | F | F | [26 empty] | 010402447717280F5E15D2408BA5D4E8BB5 | 2698
철근콘크리트 타설 | 슬럼프=15, 1일 타설량=300m3 이상, 붐타설 | M3 | 270 | 1638 | 442260 | 11011 | 2972970 | 3385 | 913950 | 16034 | 4329180 | 호표 18 | 447717280F6F1541AA7102B581ED4 |  |  | 010402 | T | F | F | [26 empty] | 010402447717280F6F1541AA7102B581ED4 | 2699
섬유보강재 |  | M3 | 21 | 7000 | 147000 | 0 | 0 | 0 | 0 | 7000 | 147000 |  | 435C17C09A7F158126878FF66CCDE0B22B77C |  |  | 010402 | F | F | T | [26 empty] | 010402435C17C09A7F158126878FF66CCDE0B22B77C | 878
합판거푸집 설치 및 해체 | 3회, 수직고 7m까지 | M2 | 271 | 18262 | 4949002 | 37076 | 10047596 | 0 | 0 | 55338 | 14996598 | 호표 19 | 44771728721215946E9C34B560487 |  |  | 010402 | T | F | F | [26 empty] | 01040244771728721215946E9C34B560487 | 2700
합판거푸집 설치 및 해체 | 계단실 | M2 | 25 | 18262 | 456550 | 37076 | 926900 | 0 | 0 | 55338 | 1383450 | 호표 20 | 44771728721215946E9C34B5604F2 |  |  | 010402 | T | F | F | [26 empty] | 01040244771728721215946E9C34B5604F2 | 2701
합판거푸집 설치 및 해체 | 4회, 수직고 7m까지 | M2 | 39 | 14961 | 583479 | 25472 | 993408 | 0 | 0 | 40433 | 1576887 | 호표 21 | 44771728721215946E9C2A5F324A1 |  |  | 010402 | T | F | F | [26 empty] | 01040244771728721215946E9C2A5F324A1 | 2702
유로폼 설치 및 해체 | 보통, 수직고 7m까지 | M2 | 959 | 5626 | 5395334 | 29534 | 28323106 | 0 | 0 | 35160 | 33718440 | 호표 22 | 44771728727B151AA582BDB6C49C1 |  |  | 010402 | T | F | F | [26 empty] | 01040244771728727B151AA582BDB6C49C1 | 2703
|  |  |  | 0 | 0 | 0 | 0 | 0 | 0 | 0 | 0 |  | 45C61727F3E315DA92B49D6357B297CF5B98F |  |  | 010402 | F | F | T | [26 empty] | 01040245C61727F3E315DA92B49D6357B297CF5B98F | 3171
[데크플레이트] |  |  |  | 0 | 0 | 0 | 0 | 0 | 0 | 0 | 0 |  | 45C61727F3E315DA92B49D6357B297CF5B98E |  |  | 010402 | F | F | T | [26 empty] | 01040245C61727F3E315DA92B49D6357B297CF5B98E | 3172
GC DECKPLATE(도급) | GC6-6(상부근D12,하부근D8,래티스?6) | ㎡ | 84 | 0 | 0 | 0 | 0 | 0 | 0 | 0 | 0 | 23513472 | 45C61727F3E315DA92B49D6357B297EA17DD0 |  |  | 010402 | F | F | T | [26 empty] | 01040245C61727F3E315DA92B49D6357B297EA17DD0 | 1686
데크 설치비 | 현장철근별도, 4.3m 이하 | M2 | 84 | 8000 | 672000 | 0 | 0 | 0 | 0 | 8000 | 672000 | 견적 | 45C61727F3E315DA92B49D6357B297CF2F495 |  |  | 010402 | F | F | T | [26 empty] | 01040245C61727F3E315DA92B49D6357B297CF2F495 | 3509
[ 합 계 ] |  |  |  |  | 15870719 |  | 61603730 |  | 1088024 |  | 78562473 |  | TOTAL
010403 철 골 공 사 | 04.기타시설 | [14 empty] | 010403
H형강 | SS275, 200*100*5.5*8mm, 현장도착도 | TON | 0.195 | 1270000 | 247650 | 0 | 0 | 0 | 0 | 1270000 | 247650 | 21.3kg/m | 435C17C09A6D1533C2396F2DF37ED34AFA103 |  |  | 010403 | F | F | T | [26 empty] | 010403435C17C09A6D1533C2396F2DF37ED34AFA103 | 887
H형강 | SS275, 500*200*10*16mm, 현장도착도 | TON | 3.843 | 1270000 | 4880610 | 0 | 0 | 0 | 0 | 1270000 | 4880610 | 89.6kg/m | 435C17C09A6D1533C2396F2DF37ED34AFA7AE |  |  | 010403 | F | F | T | [26 empty] | 010403435C17C09A6D1533C2396F2DF37ED34AFA7AE | 888
H형강 | SS275, 600*200*11*17mm, 현장도착도 | TON | 3.141 | 1270000 | 3989070 | 0 | 0 | 0 | 0 | 1270000 | 3989070 | 106.0kg/m | 435C17C09A6D1533C2396F2DF37ED34AFA7AB |  |  | 010403 | F | F | T | [26 empty] | 010403435C17C09A6D1533C2396F2DF37ED34AFA7AB | 889
H형강 | SS275, 300*300*12*19mm, 현장도착도 | TON | 3.735 | 1309670 | 4891617 | 0 | 0 | 0 | 0 | 1309670 | 4891617 |  | 435C17C09A6D1533C2396F2DF37ED34AFA8B2 |  |  | 010403 | F | F | T | [26 empty] | 010403435C17C09A6D1533C2396F2DF37ED34AFA8B2 | 890
일반구조용압연강판 | 일반구조용압연강판, 12mm | TON | 0.008 | 1158300 | 9266 | 0 | 0 | 0 | 0 | 1158300 | 9266 |  | 435C17C09A6D15065F0B790CA31F9562494D8 |  |  | 010403 | F | F | T | [26 empty] | 010403435C17C09A6D15065F0B790CA31F9562494D8 | 891
일반구조용압연강판 | 일반구조용압연강판, 22mm | TON | 0.181 | 1168893 | 211569 | 0 | 0 | 0 | 0 | 1168893 | 211569 |  | 435C17C09A6D15065F0B790CA31F9562495E4 |  |  | 010403 | F | F | T | [26 empty] | 010403435C17C09A6D15065F0B790CA31F9562495E4 | 892
접합철판 | 주자재의 10% | TON | 1.14 | 1236824 | 1409979 | 0 | 0 | 0 | 0 | 1236824 | 1409979 |  | 435C17C09A6D15065F0B790C800230C447578 |  |  | 010403 | F | F | T | [26 empty] | 010403435C17C09A6D15065F0B790C800230C447578 | 893
각종볼트류 | 톤당 40본 | 본 | 415.12 | 1543 | 640530 | 0 | 0 | 0 | 0 | 1543 | 640530 |  | 435C17C09A6D15065F0B790C800230C44757B |  |  | 010403 | F | F | T | [26 empty] | 010403435C17C09A6D15065F0B790C800230C44757B | 894
앵커볼트 | 앵커볼트, M27*540mm | 개 | 25.2 | 7075 | 178290 | 0 | 0 | 0 | 0 | 7075 | 178290 |  | 435C17D2E84615F43023AB596290E5CFAA480 |  |  | 010403 | F | F | T | [26 empty] | 010403435C17D2E84615F43023AB596290E5CFAA480 | 895
앵커 볼트 설치 | ∮28 이하 | 개 | 24 | 872 | 20928 | 42706 | 1024944 | 0 | 0 | 43578 | 1045872 | 호표 232 | 4477173EFA3715E693BD59EDD057E |  |  | 010403 | T | F | F | [26 empty] | 0104034477173EFA3715E693BD59EDD057E | 2704
철골 가공 조립(표준 라멘구조) | Rolled shape, 60ton 이상 | TON | 11.415 | 37959 | 433301 | 377460 | 4308705 | 226476 | 2585223 | 641895 | 7327229 | 호표 28 | 4477173EE9D11525C562206467E36 |  |  | 010403 | T | F | F | [26 empty] | 0104034477173EE9D11525C562206467E36 | 898
철골세우기/6층미만 | 강재총사용량 500ton미만, ㎡당 130kg미만 | ton | 11.415 | 2517 | 28731 | 123315 | 1407640 | 0 | 0 | 125832 | 1436371 | 노무비 97.9% | 4477173E875B154C5E9C4EACF3E6E |  |  | 010403 | F | F | T | [26 empty] | 0104034477173E875B154C5E9C4EACF3E6E | 3173
고장력 볼트 본조임 - 표준단가 | 30본/t 미만 | TON | 11.415 | 3383 | 38616 | 109353 | 1248264 | 0 | 0 | 112736 | 1286880 | 호표 30 | 4477173E87D815CCA2870D0699906 |  |  | 010403 | T | F | F | [26 empty] | 0104034477173E87D815CCA2870D0699906 | 2706
녹막이페인트(뿜칠) | 2회. 1종 | M2 | 190 | 1123 | 213370 | 3146 | 597740 | 119 | 22610 | 4388 | 833720 | 호표 233 | 44771786E29515AD9F03CA1E608E7 |  |  | 010403 | T | F | F | [26 empty] | 01040344771786E29515AD9F03CA1E608E7 | 2896
[ 합 계 ] |  |  |  |  | 17193527 |  | 8587293 |  | 2607833 |  | 28388653 |  | TOTAL
010404 조 적 공 사 | 04.기타시설 | [14 empty] | 010404
0.5B 벽돌쌓기 | 3.6m 초과 | M2 | 16 | 645 | 10320 | 34301 | 548816 | 0 | 0 | 34946 | 559136 | 호표 33 | 4477170B88811531A2FDB587C3821 |  |  | 010404 | T | F | F | [26 empty] | 0104044477170B88811531A2FDB587C3821 | 2707
철근콘크리트인방 | 100*200 | M | 2 | 9831 | 19662 | 39872 | 79744 | 572 | 1144 | 50275 | 100550 | 호표 37 | 4477170AB30C151DD900448AA8959 |  |  | 010404 | T | F | F | [26 empty] | 0104044477170AB30C151DD900448AA8959 | 911
콘크리트방수턱 | 100*100 | M | 4 | 2744 | 10976 | 8857 | 35428 | 115 | 460 | 11716 | 46864 | 호표 39 | 4477170AB3541516AFDFFB639E0F4 |  |  | 010404 | T | F | F | [26 empty] | 0104044477170AB3541516AFDFFB639E0F4 | 912
[ 합 계 ] |  |  |  |  | 40958 |  | 663988 |  | 1604 |  | 706550 |  | TOTAL
010405 타 일 공 사 | 04.기타시설 | [14 empty] | 010405
자기질타일 | 자기질타일, 9mm, 논슬립 | M2 | 3 | 10800 | 32400 | 0 | 0 | 0 | 0 | 10800 | 32400 |  | 435C17C09A5C15DD7054AB86DEA822B77DE18 |  |  | 010405 | F | F | T | [26 empty] | 010405435C17C09A5C15DD7054AB86DEA822B77DE18 | 917
모르타르 바름 | 내벽, 17mm, 3.6m 이하 | M2 | 14 | 0 | 0 | 24112 | 337568 | 447 | 6258 | 24559 | 343826 | 호표 52 | 4477171A1F161508E2B76DD8DEB37 |  |  | 010405 | T | F | F | [26 empty] | 0104054477171A1F161508E2B76DD8DEB37 | 3174
모르타르 바름 | 바닥, 56mm | M2 | 3 | 0 | 0 | 16508 | 49524 | 214 | 642 | 16722 | 50166 | 호표 59 | 4477171A1F16152B9568C9D60282C |  |  | 010405 | T | F | F | [26 empty] | 0104054477171A1F16152B9568C9D60282C | 3175
타일 압착붙이기 / 벽면 | 0.11-0.20㎡이하 | ㎡ | 14 | 1079 | 15106 | 34877 | 488278 | 0 | 0 | 35956 | 503384 | 노무비 96.9% | 447717BA271E15F2751605C6A23B4 |  |  | 010405 | F | F | T | [26 empty] | 010405447717BA271E15F2751605C6A23B4 | 3176
타일 압착붙이기 / 바닥면 | 0.11-0.20㎡이하 | ㎡ | 3 | 888 | 2664 | 28692 | 86076 | 0 | 0 | 29580 | 88740 | 노무비 96.9% | 447717BA273915D8339F2C8F7D525 |  |  | 010405 | F | F | T | [26 empty] | 010405447717BA273915D8339F2C8F7D525 | 3177
[ 합 계 ] |  |  |  |  | 50170 |  | 961446 |  | 6900 |  | 1018516 |  | TOTAL
010406 목공사및수장공사 | 04.기타시설 | [14 empty] | 010406
비닐타일 깔기 | 비닐타일, 3.0 | M2 | 11 | 12500 | 137500 | 5000 | 55000 | 0 | 0 | 17500 | 192500 | 호표 62 | 44771795710515D304B4A2B6DEB1A |  |  | 010406 | T | F | F | [26 empty] | 01040644771795710515D304B4A2B6DEB1A | 926
알루미늄천장재 | 알루미늄천장재(600*600*0.7) | M2 | 3 | 50000 | 150000 | 0 | 0 | 0 | 0 | 50000 | 150000 |  | 435C17C09A0415BD03BE584CC90789FCA2CC3 |  |  | 010406 | F | F | T | [26 empty] | 010406435C17C09A0415BD03BE584CC90789FCA2CC3 | 3178
압출발포폴리스티렌 콘크리트타설 부착 | 비중 0.03, 190mm | M2 | 23 | 40546 | 932558 | 8338 | 191774 | 166 | 3818 | 49050 | 1128150 | 호표 70 | 447717952AE3158ADFAF31D8F60CB |  |  | 010406 | T | F | F | [26 empty] | 010406447717952AE3158ADFAF31D8F60CB | 3246
방습필름 설치 - 바닥 | 폴리에틸렌필름, 두께, 0.03mm, 2겹 | M2 | 158 | 443 | 69994 | 1301 | 205558 | 0 | 0 | 1744 | 275552 | 호표 73 | 447717952AC015A962881635BB7B7 |  |  | 010406 | T | F | F | [26 empty] | 010406447717952AC015A962881635BB7B7 | 929
|  |  |  | 0 | 0 | 0 | 0 | 0 | 0 | 0 | 0 |  | 45C61727F3E315DA92B49D6357B297CF4AB66 |  |  | 010406 | F | F | T | [26 empty] | 01040645C61727F3E315DA92B49D6357B297CF4AB66 | 3247
[PF단열재] |  |  |  | 0 | 0 | 0 | 0 | 0 | 0 | 0 | 0 |  | 45C61727F3E315DA92B49D6357B297CF4AB67 |  |  | 010406 | F | F | T | [26 empty] | 01040645C61727F3E315DA92B49D6357B297CF4AB67 | 3248
페놀폼 단열재 | Z:IN PF보드, 준불연CORE 100T | M2 | 67 | 32000 | 2144000 | 0 | 0 | 0 | 0 | 32000 | 2144000 | 견적 | 45C61727F3E315DA92B49D6357B297CF4A89A |  |  | 010406 | F | F | T | [26 empty] | 01040645C61727F3E315DA92B49D6357B297CF4A89A | 3249
[ 합 계 ] |  |  |  |  | 3434052 |  | 452332 |  | 3818 |  | 3890202 |  | TOTAL
010407 방 수 공 사 | 04.기타시설 | [14 empty] | 010407
우레탄 복합방수 | 벽체, 비노출 | M2 | 17 | 19441 | 330497 | 6669 | 113373 | 0 | 0 | 26110 | 443870 | 견적 | 45C61727F3E315DA92B49D6357B297CF4A893 |  |  | 010407 | F | F | T | [26 empty] | 01040745C61727F3E315DA92B49D6357B297CF4A893 | 3290
침투식 액체방수 | 벽체 | M2 | 43 | 2250 | 96750 | 7836 | 336948 | 0 | 0 | 10086 | 433698 | 견적 | 45C61727F3E315DA92B49D6357B297CF4A9A7 |  |  | 010407 | F | F | T | [26 empty] | 01040745C61727F3E315DA92B49D6357B297CF4A9A7 | 3291
폴리우레아 도막방수 | 바닥, 노출, 2mm | M2 | 93 | 32918 | 3061374 | 7813 | 726609 | 0 | 0 | 40731 | 3787983 | 견적 | 45C61727F3E315DA92B49D6357B297CF4A9A1 |  |  | 010407 | F | F | T | [26 empty] | 01040745C61727F3E315DA92B49D6357B297CF4A9A1 | 3292
폴리우레아 도막방수 | 벽체, 노출, 2mm | M2 | 694 | 32918 | 22845092 | 8855 | 6145370 | 0 | 0 | 41773 | 28990462 | 견적 | 45C61727F3E315DA92B49D6357B297CF4A9A2 |  |  | 010407 | F | F | T | [26 empty] | 01040745C61727F3E315DA92B49D6357B297CF4A9A2 | 3293
고무아스팔트도막바름(2회) |  | M2 | 190 | 7920 | 1504800 | 0 | 0 | 0 | 0 | 7920 | 1504800 | 견적 | 45C61727F3E315DA92B49D6357B297CF4A89B |  |  | 010407 | F | F | T | [26 empty] | 01040745C61727F3E315DA92B49D6357B297CF4A89B | 3250
방수층 보호판 설치 |  | M | 42 | 12900 | 541800 | 12695 | 533190 | 254 | 10668 | 25849 | 1085658 | 호표 198 | 447717EDD85F156D20444F5CFC82D |  |  | 010407 | T | F | F | [26 empty] | 010407447717EDD85F156D20444F5CFC82D | 942
신축줄눈 | 옥상, SAW CUT+코킹 | M | 92 | 1151 | 105892 | 7267 | 668564 | 60 | 5520 | 8478 | 779976 | 호표 82 | 44771728E53415D35275B21DBE7C4 |  |  | 010407 | T | F | F | [26 empty] | 01040744771728E53415D35275B21DBE7C4 | 933
수밀코킹(실리콘) | 삼각, 5mm이하, 방균용 | M | 3 | 248 | 744 | 3221 | 9663 | 0 | 0 | 3469 | 10407 | 호표 83 | 447717ED1D5F152EDAAB1846987CE |  |  | 010407 | T | F | F | [26 empty] | 010407447717ED1D5F152EDAAB1846987CE | 2708
수밀코킹(실리콘) | 10㎜*10㎜ | M | 10 | 2404 | 24040 | 3221 | 32210 | 0 | 0 | 5625 | 56250 | 호표 84 | 447717ED1D691595424F5382746CD |  |  | 010407 | T | F | F | [26 empty] | 010407447717ED1D691595424F5382746CD | 2709
수밀코킹(실리콘) | 삼각, 10mm, 창호주위 | M | 55 | 767 | 42185 | 3221 | 177155 | 0 | 0 | 3988 | 219340 | 호표 85 | 447717ED1D7A1531FDFCE9BEB987D |  |  | 010407 | T | F | F | [26 empty] | 010407447717ED1D7A1531FDFCE9BEB987D | 2710
방수층 보호재 깔기 | 바닥 5mm | M2 | 124 | 4212 | 522288 | 3564 | 441936 | 0 | 0 | 7776 | 964224 | 호표 200 | 447717EDD85F156D2071853A90649 |  |  | 010407 | T | F | F | [26 empty] | 010407447717EDD85F156D2071853A90649 | 940
방수층 보호재 설치 | 벽 5mm | M2 | 17 | 4212 | 71604 | 4633 | 78761 | 0 | 0 | 8845 | 150365 | 호표 81 | 447717EDD85F156D20444F5CFC82C |  |  | 010407 | T | F | F | [26 empty] | 010407447717EDD85F156D20444F5CFC82C | 941
엑셀방수 | 벽 | M | 10 | 4797 | 47970 | 1545 | 15450 | 0 | 0 | 6342 | 63420 | 호표 90 | 447717EC41D315BD5EF6C22383D5E |  |  | 010407 | T | F | F | [26 empty] | 010407447717EC41D315BD5EF6C22383D5E | 945
|  |  |  | 0 | 0 | 0 | 0 | 0 | 0 | 0 | 0 |  | 45C61727F3E315DA92B49D6357B297CF4A898 |  |  | 010407 | F | F | T | [26 empty] | 01040745C61727F3E315DA92B49D6357B297CF4A898 | 3251
[단열배수판] |  |  |  | 0 | 0 | 0 | 0 | 0 | 0 | 0 | 0 |  | 45C61727F3E315DA92B49D6357B297CF4A899 |  |  | 010407 | F | F | T | [26 empty] | 01040745C61727F3E315DA92B49D6357B297CF4A899 | 3252
이격단열재 100T | 500*1000*100T | M2 | 13 | 28000 | 364000 | 0 | 0 | 0 | 0 | 28000 | 364000 | 견적 | 45C61727F3E315DA92B49D6357B297CF4A89E |  |  | 010407 | F | F | T | [26 empty] | 01040745C61727F3E315DA92B49D6357B297CF4A89E | 3253
[ 합 계 ] |  |  |  |  | 29559036 |  | 9279229 |  | 16188 |  | 38854453 |  | TOTAL
010408 금 속 공 사 | 04.기타시설 | [14 empty] | 010408
베이스비드(홈내기) 설치 | AL, H=10mm | M | 13 | 534 | 6942 | 4096 | 53248 | 0 | 0 | 4630 | 60190 | 호표 98 | 4477171AAEDB15CF4FF0AD0443920 |  |  | 010408 | T | F | F | [26 empty] | 0104084477171AAEDB15CF4FF0AD0443920 | 2711
앵글코너가드 | L-50*50*5t. 도장 포함 | M | 13 | 5406 | 70278 | 16634 | 216242 | 770 | 10010 | 22810 | 296530 | 호표 100 | 4477171AAEDB15CF12EA697E317C3 |  |  | 010408 | T | F | F | [26 empty] | 0104084477171AAEDB15CF12EA697E317C3 | 3179
[ 합 계 ] |  |  |  |  | 77220 |  | 269490 |  | 10010 |  | 356720 |  | TOTAL
010409 미 장 공 사 | 04.기타시설 | [14 empty] | 010409
모르타르 바름 | 내벽, 9mm(초벌), 3.6m 이하 | M2 | 3 | 0 | 0 | 16672 | 50016 | 314 | 942 | 16986 | 50958 | 호표 234 | 4477171A1F161508E2B76DCED90DF |  |  | 010409 | T | F | F | [26 empty] | 0104094477171A1F161508E2B76DCED90DF | 959
모르타르 바름 | 내벽, 11mm, 3.6m 이하 | M2 | 32 | 0 | 0 | 23490 | 751680 | 447 | 14304 | 23937 | 765984 | 호표 235 | 4477171A1F161508E2B76DD8A16F3 |  |  | 010409 | T | F | F | [26 empty] | 0104094477171A1F161508E2B76DD8A16F3 | 960
모르타르 바름 | 바닥, 37mm | M2 | 11 | 0 | 0 | 14538 | 159918 | 214 | 2354 | 14752 | 162272 | 호표 120 | 4477171A1F16152B9568C9D6759AD |  |  | 010409 | T | F | F | [26 empty] | 0104094477171A1F16152B9568C9D6759AD | 961
콘크리트면 정리 | 외벽 | M2 | 104 | 62 | 6448 | 2094 | 217776 | 0 | 0 | 2156 | 224224 | 호표 217 | 4477171A1F2015650EC5706B96BEB |  |  | 010409 | T | F | F | [26 empty] | 0104094477171A1F2015650EC5706B96BEB | 962
콘크리트면 정리 | 내천장 | M2 | 191 | 481 | 91871 | 2094 | 399954 | 0 | 0 | 2575 | 491825 | 호표 129 | 4477171A1F2015650EC5706BEEDE3 |  |  | 010409 | T | F | F | [26 empty] | 0104094477171A1F2015650EC5706BEEDE3 | 963
콘크리트면 정리 | 내벽 | M2 | 478 | 62 | 29636 | 2094 | 1000932 | 0 | 0 | 2156 | 1030568 | 호표 130 | 4477171A1F2015650EC5706BEEDE2 |  |  | 010409 | T | F | F | [26 empty] | 0104094477171A1F2015650EC5706BEEDE2 | 964
쇠흙손마감 | 콘크리트면 | M2 | 448 | 0 | 0 | 755 | 338240 | 0 | 0 | 755 | 338240 | 호표 236 | 4477171A1F4315196993763B6D45F |  |  | 010409 | T | F | F | [26 empty] | 0104094477171A1F4315196993763B6D45F | 965
창호주위 모르타르 충전 |  | M | 13 | 0 | 0 | 4155 | 54015 | 83 | 1079 | 4238 | 55094 | 호표 237 | 447717ABA2BC15EFADB8BAF8A7440 |  |  | 010409 | T | F | F | [26 empty] | 010409447717ABA2BC15EFADB8BAF8A7440 | 966
창호주위 발포우레탄 충전 |  | M | 16 | 0 | 0 | 2487 | 39792 | 0 | 0 | 2487 | 39792 | 호표 238 | 447717ABA2BC15EFBE2FD867716B6 |  |  | 010409 | T | F | F | [26 empty] | 010409447717ABA2BC15EFBE2FD867716B6 | 967
[ 합 계 ] |  |  |  |  | 127955 |  | 3012323 |  | 18679 |  | 3158957 |  | TOTAL
010410 창 호 공 사 | 04.기타시설 | [14 empty] | 010410
ISD01 | 1.100 x 2.100 = 2.310 | EA | 1 | 853000 | 853000 | 0 | 0 | 0 | 0 | 853000 | 853000 |  | 45C61727F3E315DA92B49D6357B297F4A9667 |  |  | 010410 | F | F | T | [26 empty] | 01041045C61727F3E315DA92B49D6357B297F4A9667 | 2198
PD01 | 0.800 x 2.100 = 1.680 | EA | 1 | 208152 | 208152 | 67097 | 67097 | 1341 | 1341 | 276590 | 276590 | 호표 239 | 447717ABDE3215F636F7331A86462 |  |  | 010410 | T | F | F | [26 empty] | 010410447717ABDE3215F636F7331A86462 | 979
SD01[오수처리시설] | 2.200 x 2.400 = 5.280 | EA | 1 | 728888 | 728888 | 153585 | 153585 | 4607 | 4607 | 887080 | 887080 | 호표 240 | 447717ABDE3215F636F7331A8646C |  |  | 010410 | T | F | F | [26 empty] | 010410447717ABDE3215F636F7331A8646C | 980
|  |  |  | 0 | 0 | 0 | 0 | 0 | 0 | 0 | 0 |  | 45C61727F3E315DA92B49D6357B297EA200CF |  |  | 010410 | F | F | T | [26 empty] | 01041045C61727F3E315DA92B49D6357B297EA200CF | 1828
[하드웨어]-기타시설(관리시설/오수처리시설/경비실) |  |  |  | 0 | 0 | 0 | 0 | 0 | 0 | 0 | 0 |  | 45C61727F3E315DA92B49D6357B297F4BB996 |  |  | 010410 | F | F | T | [26 empty] | 01041045C61727F3E315DA92B49D6357B297F4BB996 | 2165
이지힌지 | HDP HHH502SS4035 | EA | 3 | 7500 | 22500 | 0 | 0 | 0 | 0 | 7500 | 22500 | 견적 | 45C61727F3E315DA92B49D6357B297CF77E2E |  |  | 010410 | F | F | T | [26 empty] | 01041045C61727F3E315DA92B49D6357B297CF77E2E | 2714
정첩 5"x4" | HDP HBH505SS5040 | EA | 32 | 9500 | 304000 | 0 | 0 | 0 | 0 | 9500 | 304000 | 견적 | 45C61727F3E315DA92B49D6357B297CF77FCC |  |  | 010410 | F | F | T | [26 empty] | 01041045C61727F3E315DA92B49D6357B297CF77FCC | 2716
제니스힌지 | SATURN STH 3101Z | EA | 9 | 9500 | 85500 | 0 | 0 | 0 | 0 | 9500 | 85500 | 견적 | 45C61727F3E315DA92B49D6357B297CF77FCD |  |  | 010410 | F | F | T | [26 empty] | 01041045C61727F3E315DA92B49D6357B297CF77FCD | 2717
보텀 레일 대드락 | KOPAT KB-200 | EA | 2 | 23000 | 46000 | 0 | 0 | 0 | 0 | 23000 | 46000 | 견적 | 45C61727F3E315DA92B49D6357B297CF77FCE |  |  | 010410 | F | F | T | [26 empty] | 01041045C61727F3E315DA92B49D6357B297CF77FCE | 2718
도어클로저-일반형 | SAMHWA K-770F | EA | 8 | 76000 | 608000 | 0 | 0 | 0 | 0 | 76000 | 608000 | 견적 | 45C61727F3E315DA92B49D6357B297CF77FCF |  |  | 010410 | F | F | T | [26 empty] | 01041045C61727F3E315DA92B49D6357B297CF77FCF | 2719
먼지마개소켓 | WJ WDP-15 | EA | 7 | 7500 | 52500 | 0 | 0 | 0 | 0 | 7500 | 52500 | 견적 | 45C61727F3E315DA92B49D6357B297CF77FCB |  |  | 010410 | F | F | T | [26 empty] | 01041045C61727F3E315DA92B49D6357B297CF77FCB | 2723
도어스토퍼-일자형 | WJ WDH-12 | EA | 1 | 7500 | 7500 | 0 | 0 | 0 | 0 | 7500 | 7500 | 견적 | 45C61727F3E315DA92B49D6357B297CF77FC5 |  |  | 010410 | F | F | T | [26 empty] | 01041045C61727F3E315DA92B49D6357B297CF77FC5 | 2725
도어스토퍼-바닥형 | WJ WDH-14 | EA | 13 | 7500 | 97500 | 0 | 0 | 0 | 0 | 7500 | 97500 | 견적 | 45C61727F3E315DA92B49D6357B297CF77C78 |  |  | 010410 | F | F | T | [26 empty] | 01041045C61727F3E315DA92B49D6357B297CF77C78 | 2726
오르내리꽂음쇠-12" | WJ WFB850SS-12" | EA | 9 | 13000 | 117000 | 0 | 0 | 0 | 0 | 13000 | 117000 | 견적 | 45C61727F3E315DA92B49D6357B297CF77C7A |  |  | 010410 | F | F | T | [26 empty] | 01041045C61727F3E315DA92B49D6357B297CF77C7A | 2728
오르내리꽂음쇠-24" | WJ WFB850SS-24" | EA | 1 | 15000 | 15000 | 0 | 0 | 0 | 0 | 15000 | 15000 | 견적 | 45C61727F3E315DA92B49D6357B297CF77C7B |  |  | 010410 | F | F | T | [26 empty] | 01041045C61727F3E315DA92B49D6357B297CF77C7B | 2729
플로어힌지 | CROSS CF850-WP | EA | 6 | 62000 | 372000 | 0 | 0 | 0 | 0 | 62000 | 372000 | 견적 | 45C61727F3E315DA92B49D6357B297CF77C7C |  |  | 010410 | F | F | T | [26 empty] | 01041045C61727F3E315DA92B49D6357B297CF77C7C | 2730
레버락셋-PRIVACY | KOPAT LT-700SS | EA | 1 | 33000 | 33000 | 0 | 0 | 0 | 0 | 33000 | 33000 | 견적 | 45C61727F3E315DA92B49D6357B297CF77D1F |  |  | 010410 | F | F | T | [26 empty] | 01041045C61727F3E315DA92B49D6357B297CF77D1F | 2736
모티스 실린더 | KOPAT KBC-200 | EA | 2 | 55000 | 110000 | 0 | 0 | 0 | 0 | 55000 | 110000 | 견적 | 45C61727F3E315DA92B49D6357B297CF77D1E |  |  | 010410 | F | F | T | [26 empty] | 01041045C61727F3E315DA92B49D6357B297CF77D1E | 2737
모티스 레버락셋-ENTRANCE | KOPAT L-1000 | EA | 5 | 90000 | 450000 | 0 | 0 | 0 | 0 | 90000 | 450000 | 견적 | 45C61727F3E315DA92B49D6357B297CF77D1B |  |  | 010410 | F | F | T | [26 empty] | 01041045C61727F3E315DA92B49D6357B297CF77D1B | 2740
모티스 레버공정 | KOPAT L-1003D | EA | 5 | 76000 | 380000 | 0 | 0 | 0 | 0 | 76000 | 380000 | 견적 | 45C61727F3E315DA92B49D6357B297CF77D19 |  |  | 010410 | F | F | T | [26 empty] | 01041045C61727F3E315DA92B49D6357B297CF77D19 | 2742
모티스 레버락셋-ENTRANCE(단열문) | KOPAT L-1000(단열문) | EA | 3 | 123000 | 369000 | 0 | 0 | 0 | 0 | 123000 | 369000 | 견적 | 45C61727F3E315DA92B49D6357B297CF77D18 |  |  | 010410 | F | F | T | [26 empty] | 01041045C61727F3E315DA92B49D6357B297CF77D18 | 2743
모티스 썸턴 | KOPAT KBT-200 | EA | 2 | 27000 | 54000 | 0 | 0 | 0 | 0 | 27000 | 54000 | 견적 | 45C61727F3E315DA92B49D6357B297CF77A4A |  |  | 010410 | F | F | T | [26 empty] | 01041045C61727F3E315DA92B49D6357B297CF77A4A | 2747
유리문 핸들 | WJ WJ52G | SET | 6 | 100000 | 600000 | 0 | 0 | 0 | 0 | 100000 | 600000 | 견적 | 45C61727F3E315DA92B49D6357B297CF77A4F |  |  | 010410 | F | F | T | [26 empty] | 01041045C61727F3E315DA92B49D6357B297CF77A4F | 2750
[ 합 계 ] |  |  |  |  | 5513540 |  | 220682 |  | 5948 |  | 5740170 |  | TOTAL
010411 유 리 공 사 | 04.기타시설 | [14 empty] | 010411
복층유리 | 복층유리, 로이, 투명 일면반강화, 24mm, 5CL+14AR+5CL | M2 | 7 | 55000 | 385000 | 0 | 0 | 0 | 0 | 55000 | 385000 |  | 45C61727F3E315DA92B49D6357B297F4A9EB9 |  |  | 010411 | F | F | T | [26 empty] | 01041145C61727F3E315DA92B49D6357B297F4A9EB9 | 2283
로이삼중유리/투명 | 39mm(5LE+12AR+5CL+12AR+5LE) | M2 | 1 | 95000 | 95000 | 0 | 0 | 0 | 0 | 95000 | 95000 |  | 45C61727F3E315DA92B49D6357B297F4A91E8 |  |  | 010411 | F | F | T | [26 empty] | 01041145C61727F3E315DA92B49D6357B297F4A91E8 | 2282
유리주위 코킹 | 5*5, 실리콘 | M | 24 | 383 | 9192 | 0 | 0 | 0 | 0 | 383 | 9192 | 호표 173 | 447717ED1D6915B05543CC9CE5C8E |  |  | 010411 | T | F | F | [26 empty] | 010411447717ED1D6915B05543CC9CE5C8E | 986
구조용 코킹 | 5*16, 실리콘 | M | 22 | 2295 | 50490 | 0 | 0 | 0 | 0 | 2295 | 50490 | 호표 174 | 447717ED1D6915EDA9A36AEE18765 |  |  | 010411 | T | F | F | [26 empty] | 010411447717ED1D6915EDA9A36AEE18765 | 987
창호유리설치 / 복층유리 | 유리두께 24mm 이하 | M2 | 8 | 780 | 6240 | 25201 | 201608 | 0 | 0 | 25981 | 207848 | 호표 177 | 447717AB487615B6B870C89C60C9D |  |  | 010411 | T | F | F | [26 empty] | 010411447717AB487615B6B870C89C60C9D | 2751
복층유리주위 코킹 | 5*5, 실리콘 | M | 20 | 383 | 7660 | 0 | 0 | 0 | 0 | 383 | 7660 | 호표 178 | 447717AB48E9152E390BD777FEB43 |  |  | 010411 | T | F | F | [26 empty] | 010411447717AB48E9152E390BD777FEB43 | 989
웨더코킹 |  | M | 22 | 3996 | 87912 | 3587 | 78914 | 0 | 0 | 7583 | 166826 | 호표 179 | 447717AB48E9152E390BD75B27EAA |  |  | 010411 | T | F | F | [26 empty] | 010411447717AB48E9152E390BD75B27EAA | 2752
노턴테이프 |  | M | 17 | 150 | 2550 | 0 | 0 | 0 | 0 | 150 | 2550 | 호표 180 | 447717AB48E9152E390BD74AB0CE5 |  |  | 010411 | T | F | F | [26 empty] | 010411447717AB48E9152E390BD74AB0CE5 | 991
방습거울설치 - 합판 12mm+STS 1.5mm | 5mm, 틀 포함 | M2 | 1 | 50471 | 50471 | 58966 | 58966 | 343 | 343 | 109780 | 109780 | 호표 181 | 447717AB5A9F152D2460010B16E30 |  |  | 010411 | T | F | F | [26 empty] | 010411447717AB5A9F152D2460010B16E30 | 992
[ 합 계 ] |  |  |  |  | 694515 |  | 339488 |  | 343 |  | 1034346 |  | TOTAL
010412 칠 공 사 | 04.기타시설 | [14 empty] | 010412
녹막이페인트(뿜칠) | 1회. 1종 | M2 | 19 | 1133 | 21527 | 2904 | 55176 | 119 | 2261 | 4156 | 78964 | 호표 182 | 44771786E29515AD9F03D485059CC |  |  | 010412 | T | F | F | [26 empty] | 01041244771786E29515AD9F03D485059CC | 994
조합페인트(뿜칠) | 철재면 2회. 1급 | M2 | 19 | 1694 | 32186 | 968 | 18392 | 238 | 4522 | 2900 | 55100 | 호표 183 | 44771786D02B1519C47DFAF9291B5 |  |  | 010412 | T | F | F | [26 empty] | 01041244771786D02B1519C47DFAF9291B5 | 995
걸레받이용 페인트칠 | 아크릴계 H=100 | M | 13 | 1081 | 14053 | 2052 | 26676 | 0 | 0 | 3133 | 40729 | 호표 184 | 44771786D008153858E1313D25BA7 |  |  | 010412 | T | F | F | [26 empty] | 01041244771786D008153858E1313D25BA7 | 996
수성페인트 롤러칠 | 외부, 3회 1급 | M2 | 104 | 1951 | 202904 | 9655 | 1004120 | 0 | 0 | 11606 | 1207024 | 호표 186 | 44771786C7DA158326D73D1444879 |  |  | 010412 | T | F | F | [26 empty] | 01041244771786C7DA158326D73D1444879 | 997
수성페인트 롤러칠 | 내벽 2회, 친환경 | M2 | 30 | 1202 | 36060 | 5260 | 157800 | 0 | 0 | 6462 | 193860 | 호표 188 | 44771786C7DA158326F3D8A46C805 |  |  | 010412 | T | F | F | [26 empty] | 01041244771786C7DA158326F3D8A46C805 | 998
에폭시 코팅 | T0.2 에폭시코팅 | M2 | 3 | 3624 | 10872 | 0 | 0 | 0 | 0 | 3624 | 10872 | 호표 192 | 447717865CD5155EDF9BAE0E293A7 |  |  | 010412 | T | F | F | [26 empty] | 010412447717865CD5155EDF9BAE0E293A7 | 3181
[ 합 계 ] |  |  |  |  | 317602 |  | 1262164 |  | 6783 |  | 1586549 |  | TOTAL
010413 골 재 비 | 04.기타시설 | [14 empty] | 010413
모래 | 모래, 인천, 도착도 | M3 | 6 | 29000 | 174000 | 0 | 0 | 0 | 0 | 29000 | 174000 |  | 437F17B2BC8915EAEFBA436957452BD884746 |  |  | 010413 | F | F | T | [26 empty] | 010413437F17B2BC8915EAEFBA436957452BD884746 | 2451
시멘트(도급) | 시멘트, 분공장도 | 포 | 46 | 0 | 0 | 0 | 0 | 0 | 0 | 0 | 0 |  | 45C61727F3E315DA92B49D6357B297CF6544C |  |  | 010413 | F | F | T | [26 empty] | 01041345C61727F3E315DA92B49D6357B297CF6544C | 2897
[ 합 계 ] |  |  |  |  | 174000 |  | 0 |  | 0 |  | 174000 |  | TOTAL
010414 운 반 비 | 04.기타시설 | [14 empty] | 010414
시멘트운반 | L:20km, 덤프 8ton | 포 | 46 | 0 | 0 | 0 | 0 | 1556 | 71576 | 1556 | 71576 | 산근 1 | 44761721BA111564DAEA21FF1F0D6 |  |  | 010414 | F | T | F | [26 empty] | 01041444761721BA111564DAEA21FF1F0D6 | 2453
운반비(트레일러 20ton+크레인 10ton)제강소>가공공장 | 철근, L:20km | TON | 33.6 | 0 | 0 | 0 | 0 | 12020 | 403872 | 12020 | 403872 | 산근 2 | 44761721BA69158461AEBEA17DE1F |  |  | 010414 | F | T | F | [26 empty] | 01041444761721BA69158461AEBEA17DE1F | 2454
운반비(트레일러 20ton+크레인 10ton)가공공장>현장 | 철근, L:20km | TON | 32.624 | 0 | 0 | 0 | 0 | 12020 | 392140 | 12020 | 392140 | 산근 3 | 44761721BA69158461AEBEA17DF26 |  |  | 010414 | F | T | F | [26 empty] | 01041444761721BA69158461AEBEA17DF26 | 3182
운반비(트레일러 20ton+크레인 10ton) | 철골, L:20km | TON | 10.719 | 0 | 0 | 0 | 0 | 12020 | 128842 | 12020 | 128842 | 산근 4 | 44761721BA69158461AEBE86A0909 |  |  | 010414 | F | T | F | [26 empty] | 01041444761721BA69158461AEBE86A0909 | 2455
벽돌운반비 | L:20km, 덤프 15ton | 천매 | 2 | 0 | 0 | 0 | 0 | 20318 | 40636 | 20318 | 40636 | 산근 5 | 44761721BA7B15E49F3104CF9042E |  |  | 010414 | F | T | F | [26 empty] | 01041444761721BA7B15E49F3104CF9042E | 2456
[ 합 계 ] |  |  |  |  | 0 |  | 0 |  | 1037066 |  | 1037066 |  | TOTAL
010415 작 업 설 부 산 물 | 04.기타시설 | [14 empty] | 010415
강설 | 철근, 작업설부산물 | TON | -0.631 | 385000 | -242935 | 0 | 0 | 0 | 0 | 385000 | -242935 | 수집상차도 | 437F17B2BC04158373F1374A9D6336470CA59 |  |  | 010415 | F | F | T | [26 empty] | 010415437F17B2BC04158373F1374A9D6336470CA59 | 2458
강설 | 철골, 작업설부산물 | TON | -0.218 | 385000 | -83930 | 0 | 0 | 0 | 0 | 385000 | -83930 | 수집상차도 | 437F17B2BC04158373F1374A9D6336470CA5E |  |  | 010415 | F | F | T | [26 empty] | 010415437F17B2BC04158373F1374A9D6336470CA5E | 2459
[ 합 계 ] |  |  |  |  | -326865 |  | 0 |  | 0 |  | -326865 |  | TOTAL
01041601 도급자관급 | 04.기타시설 관 급 공 사 | [14 empty] | 01041601
철근콘크리트용봉강 | 철근콘크리트용봉강, 이형봉강(SD350/400), HD-10, 하치장상차도 | TON | 6.133 | 1013920 | 6218371 | 0 | 0 | 0 | 0 | 1013920 | 6218371 |  | 435C17C09A6D1533DCBEB3B2FDC5D0607D1AE |  |  | 01041601 | F | F | T | [26 empty] | 01041601435C17C09A6D1533DCBEB3B2FDC5D0607D1AE | 870 | bar: JUK1
철근콘크리트용봉강 | 철근콘크리트용봉강, 이형봉강(SD350/400), HD-13, 하치장상차도 | TON | 4.522 | 1008450 | 4560210 | 0 | 0 | 0 | 0 | 1008450 | 4560210 |  | 435C17C09A6D1533DCBEB3B2FDC5D0607D1A9 |  |  | 01041601 | F | F | T | [26 empty] | 01041601435C17C09A6D1533DCBEB3B2FDC5D0607D1A9 | 871 | bar: JUK1
철근콘크리트용봉강 | 철근콘크리트용봉강, 이형봉강(SD500), SH-16, 하치장상차도 | TON | 5.593 | 1052230 | 5885122 | 0 | 0 | 0 | 0 | 1052230 | 5885122 |  | 435C17C09A6D1533DCBEB3B2FDC5D0607D081 |  |  | 01041601 | F | F | T | [26 empty] | 01041601435C17C09A6D1533DCBEB3B2FDC5D0607D081 | 872 | bar: JUK1
철근콘크리트용봉강 | 철근콘크리트용봉강, 이형봉강(SD500), SH-19, 하치장상차도 | TON | 7.692 | 1052230 | 8093753 | 0 | 0 | 0 | 0 | 1052230 | 8093753 |  | 435C17C09A6D1533DCBEB3B2FDC5D0607D08E |  |  | 01041601 | F | F | T | [26 empty] | 01041601435C17C09A6D1533DCBEB3B2FDC5D0607D08E | 3157 | bar: JUK1
철근콘크리트용봉강 | 철근콘크리트용봉강, 이형봉강(SD500), SH-22, 하치장상차도 | TON | 9.66 | 1052230 | 10164541 | 0 | 0 | 0 | 0 | 1052230 | 10164541 |  | 435C17C09A6D1533DCBEB3B2FDC5D0607D08F |  |  | 01041601 | F | F | T | [26 empty] | 01041601435C17C09A6D1533DCBEB3B2FDC5D0607D08F | 873 | bar: JUK1
조달수수료 | 주재료비의 0.54% | 식 | 1 | 188578 | 188578 | 0 | 0 | 0 | 0 | 188578 | 188578 |  | 456E17B6F904156D2A4EDC6E4AB001 |  |  | 01041601 | F | F | F | 0 | 0 | 0.0054 | [23 empty] | 01041601456E17B6F904156D2A4EDC6E4A9003 | 3163
레미콘 | 레미콘, 인천(내륙), 25-18-80, 버림 | M3 | 9 | 77800 | 700200 | 0 | 0 | 0 | 0 | 77800 | 700200 |  | 435C17C09A7F158126878FF66CCDE00193886 |  |  | 01041601 | F | F | T |  |  |  | JUK2: 2 |  |  |  | 01041601435C17C09A7F158126878FF66CCDE00193886 | 874
레미콘 | 레미콘, 인천(내륙), 25-18-120 | M3 | 22 | 78180 | 1719960 | 0 | 0 | 0 | 0 | 78180 | 1719960 |  | 435C17C09A7F158126878FF66CCDE00193B43 |  |  | 01041601 | F | F | T |  |  |  | JUK2: 2 |  |  |  | 01041601435C17C09A7F158126878FF66CCDE00193B43 | 875
레미콘 | 레미콘, 인천(내륙), 25-27-150 | M3 | 272 | 90400 | 24588800 | 0 | 0 | 0 | 0 | 90400 | 24588800 |  | 435C17C09A7F158126878FF66CCDE00193ABC |  |  | 01041601 | F | F | T |  |  |  | JUK2: 2 |  |  |  | 01041601435C17C09A7F158126878FF66CCDE00193ABC | 877
조달수수료 | 주재료비의 0.54% | 식 | 1 | 145848 | 145848 | 0 | 0 | 0 | 0 | 145848 | 145848 |  | 456E17B6F904156D2A4EDC6E4A8002 |  |  | 01041601 | F | F | F | 0 | 0 | 0.0054 | [23 empty] | 01041601456E17B6F904156D2A4EDC6E4AE004 | 3169
콘크리트벽돌 | 콘크리트벽돌, 190*57*90mm, C종2급 | 매 | 1190.7 | 50 | 59535 | 0 | 0 | 0 | 0 | 50 | 59535 | 별도 | 435C17C09A5C15DD67EF878114879AC4B6AE2 |  |  | 01041601 | F | F | T |  |  |  | JUK3: 3 |  |  |  | 01041601435C17C09A5C15DD67EF878114879AC4B6AE2 | 909
조달수수료 | 주재료비의 0.54% | 식 | 1 | 321 | 321 | 0 | 0 | 0 | 0 | 321 | 321 |  | 456E17B6F904156D2A4EDC6E4A9003 |  |  | 01041601 | F | F | F | 0 | 0 | 0.0054 | [23 empty] | 01041601456E17B6F904156D2A4EDC6E4AC006 | 3254
시멘트 | 시멘트, 분공장도 | 포 | 46 | 5330 | 245180 | 0 | 0 | 0 | 0 | 5330 | 245180 |  | 435C17C09A7F15811427BAD7E0F060F761EE2 |  |  | 01041601 | F | F | T |  |  |  | JUK4: 4 |  |  |  | 01041601435C17C09A7F15811427BAD7E0F060F761EE2 | 2452
조달수수료 | 주재료비의 0.54% | 식 | 1 | 1323 | 1323 | 0 | 0 | 0 | 0 | 1323 | 1323 |  | 456E17B6F904156D2A4EDC6E4AE004 |  |  | 01041601 | F | F | F | 0 | 0 | 0.0054 | [23 empty] | 01041601456E17B6F904156D2A4EDC6E4AD007 | 3255
GC DECKPLATE | GC6-6(상부근D12,하부근D8,래티스?6) | ㎡ | 84 | 34900 | 2931600 | 0 | 0 | 0 | 0 | 34900 | 2931600 | 23513472 | 45C61727F3E315DA92B49D6357B297EA17DD7 |  |  | 01041601 | F | F | T |  |  |  | JUK5: 5 |  |  |  | 0104160145C61727F3E315DA92B49D6357B297EA17DD7 | 1696
조달수수료 | 주재료비의 0.54% | 식 | 1 | 15830 | 15830 | 0 | 0 | 0 | 0 | 15830 | 15830 |  | 456E17B6F904156D2A4EDC6E4AF005 |  |  | 01041601 | F | F | F | 0 | 0 | 0.0054 | [23 empty] | 01041601456E17B6F904156D2A4EDC6E4A2008 | 3256
도기질타일 | 도기질타일, 7mm, 벽체 | M2 | 14 | 10800 | 151200 | 0 | 0 | 0 | 0 | 10800 | 151200 |  | 435C17C09A5C15DD7054AB86DEE69AF7C578A |  |  | 01041601 | F | F | T |  |  |  | JUK6: 6 |  |  |  | 01041601435C17C09A5C15DD7054AB86DEE69AF7C578A | 3381
조달수수료 | 주재료비의 0.54% | 식 | 1 | 816 | 816 | 0 | 0 | 0 | 0 | 816 | 816 |  | 456E17B6F904156D2A4EDC6E4AC006 |  |  | 01041601 | F | F | F | 0 | 0 | 0.0054 | [23 empty] | 01041601456E17B6F904156D2A4EDC6E4A3009 | 3399
[ 합 계 ] |  |  |  |  | 65671188 |  | 0 |  | 0 |  | 65671188 |  | TOTAL
010501 가 설 공 사 | 05.관사동 | [14 empty] | 010501
조립말비계 (강관) | 3개월 이하 1단,2m | 대 | 5 | 23445 | 117225 | 74241 | 371205 | 0 | 0 | 97686 | 488430 | 노무비 75.9% | 4477177097D615E61A0915A2BF7CF |  |  | 010501 | F | F | T | [26 empty] | 0105014477177097D615E61A0915A2BF7CF | 3184
시스템비계 | 10m초과-20m이하 | ㎡ | 1194 | 453 | 540882 | 14635 | 17474190 | 0 | 0 | 15088 | 18015072 | 노무비 96.9% | 4477177097D615E61A472B48C17C5 |  |  | 010501 | F | F | T | [26 empty] | 0105014477177097D615E61A472B48C17C5 | 3185
강관동바리(0.6m초과) | 3.5m이하, 3개월이하 | ㎡ | 96 | 2637 | 253152 | 8828 | 847488 | 0 | 0 | 11465 | 1100640 | 노무비 76.9% | 4477177097D615D58854549FB67D6 |  |  | 010501 | F | F | T | [26 empty] | 0105014477177097D615D58854549FB67D6 | 3186
강관동바리(0.6m초과) | 3.5-4.2m이하, 3개월이하 | ㎡ | 606 | 2665 | 1614990 | 10657 | 6458142 | 0 | 0 | 13322 | 8073132 | 노무비 79.9% | 4477177097D615D58854548D0E224 |  |  | 010501 | F | F | T | [26 empty] | 0105014477177097D615D58854548D0E224 | 3187
시스템동바리 설치 및 해체 | 10m 이하 | 10공M3 | 77 | 6050 | 465850 | 175810 | 13537370 | 7130 | 549010 | 188990 | 14552230 | 호표 10 | 4477177097D615D59AB4675ABFE73 |  |  | 010501 | T | F | F | [26 empty] | 0105014477177097D615D59AB4675ABFE73 | 2757
현장 정리 | RC조 | ㎡ | 883 | 129 | 113907 | 12741 | 11250303 | 0 | 0 | 12870 | 11364210 | 노무비 98.9% | 44771770C33C155BF49FA7D6EE412 |  |  | 010501 | F | F | T | [26 empty] | 01050144771770C33C155BF49FA7D6EE412 | 3188
구조부 먹매김 | 일반 | M2 | 883 | 0 | 0 | 897 | 792051 | 0 | 0 | 897 | 792051 | 호표 11 | 44771770C30015F0D8B80E316CC6B |  |  | 010501 | T | F | F | [26 empty] | 01050144771770C30015F0D8B80E316CC6B | 2759
거푸집 먹매김 | 일반 | M2 | 883 | 0 | 0 | 2093 | 1848119 | 0 | 0 | 2093 | 1848119 | 호표 12 | 44771770C30015F0D8B8291F12DAA |  |  | 010501 | T | F | F | [26 empty] | 01050144771770C30015F0D8B8291F12DAA | 2760
건축물보양 - 콘크리트 | 살수 | M2 | 1156 | 0 | 0 | 512 | 591872 | 0 | 0 | 512 | 591872 | 호표 13 | 44771770C30015F0EAFD95BBD0ECD |  |  | 010501 | T | F | F | [26 empty] | 01050144771770C30015F0EAFD95BBD0ECD | 2761
건축물보양 - 석재면, 테라조면 | 하드롱지 | M2 | 20 | 329 | 6580 | 936 | 18720 | 0 | 0 | 1265 | 25300 | 호표 14 | 44771770C30015F0EAC07EB8E4F31 |  |  | 010501 | T | F | F | [26 empty] | 01050144771770C30015F0EAC07EB8E4F31 | 2762
건축물보양 - 타일 | 톱밥 | M2 | 508 | 998 | 506984 | 175 | 88900 | 0 | 0 | 1173 | 595884 | 호표 15 | 44771770C30015F0EAC06C3DD7B71 |  |  | 010501 | T | F | F | [26 empty] | 01050144771770C30015F0EAC06C3DD7B71 | 2763
[ 합 계 ] |  |  |  |  | 3619570 |  | 53278360 |  | 549010 |  | 57446940 |  | TOTAL
010502 철근콘크리트공사 | 05.관사동 | [14 empty] | 010502
철근콘크리트용봉강(도급) | 철근콘크리트용봉강, 이형봉강(SD350/400), HD-10, 하치장상차도 | TON | 28.403 | 0 | 0 | 0 | 0 | 0 | 0 | 0 | 0 |  | 45C61727F3E315DA92B49D6357B297EAD161F |  |  | 010502 | F | F | T | [26 empty] | 01050245C61727F3E315DA92B49D6357B297EAD161F | 2126
철근콘크리트용봉강(도급) | 철근콘크리트용봉강, 이형봉강(SD350/400), HD-13, 하치장상차도 | TON | 24.901 | 0 | 0 | 0 | 0 | 0 | 0 | 0 | 0 |  | 45C61727F3E315DA92B49D6357B297EAD161E |  |  | 010502 | F | F | T | [26 empty] | 01050245C61727F3E315DA92B49D6357B297EAD161E | 2127
철근콘크리트용봉강(도급) | 철근콘크리트용봉강, 이형봉강(SD500), SH-16, 하치장상차도 | TON | 1.233 | 0 | 0 | 0 | 0 | 0 | 0 | 0 | 0 |  | 45C61727F3E315DA92B49D6357B297EAD173E |  |  | 010502 | F | F | T | [26 empty] | 01050245C61727F3E315DA92B49D6357B297EAD173E | 2128
철근콘크리트용봉강(도급) | 철근콘크리트용봉강, 이형봉강(SD500), SH-22, 하치장상차도 | TON | 53.729 | 0 | 0 | 0 | 0 | 0 | 0 | 0 | 0 |  | 45C61727F3E315DA92B49D6357B297EAD173F |  |  | 010502 | F | F | T | [26 empty] | 01050245C61727F3E315DA92B49D6357B297EAD173F | 2129
철근 공장가공 및 현장조립 | Type- 2 | TON | 105.105 | 88376 | 9288759 | 542881 | 57059507 | 0 | 0 | 631257 | 66348266 | 호표 16 | 4477172846F215F26BCBEA1E4DE4E |  |  | 010502 | T | F | F | [26 empty] | 0105024477172846F215F26BCBEA1E4DE4E | 2922
철근시공도 제작 | (철근공장가공) | TON | 105.105 | 9000 | 945945 | 0 | 0 | 0 | 0 | 9000 | 945945 |  | 45C61727F3E315DA92B49D6357B297CF653A4 |  |  | 010502 | F | F | T | [26 empty] | 01050245C61727F3E315DA92B49D6357B297CF653A4 | 3189
철근하차 및 선별 | (철근공장가공) | TON | 105.105 | 0 | 0 | 9730 | 1022671 | 2258 | 237327 | 11988 | 1259998 |  | 45C61727F3E315DA92B49D6357B297CF653A7 |  |  | 010502 | F | F | T | [26 empty] | 01050245C61727F3E315DA92B49D6357B297CF653A7 | 3190
레미콘(도급) | 레미콘, 인천(내륙), 25-18-80, 버림 | M3 | 18 | 0 | 0 | 0 | 0 | 0 | 0 | 0 | 0 |  | 45C61727F3E315DA92B49D6357B297EAD173C |  |  | 010502 | F | F | T | [26 empty] | 01050245C61727F3E315DA92B49D6357B297EAD173C | 2130
레미콘(도급) | 레미콘, 인천(내륙), 25-18-120 | M3 | 60 | 0 | 0 | 0 | 0 | 0 | 0 | 0 | 0 |  | 45C61727F3E315DA92B49D6357B297EAD173D |  |  | 010502 | F | F | T | [26 empty] | 01050245C61727F3E315DA92B49D6357B297EAD173D | 2131
레미콘(도급) | 레미콘, 인천(내륙), 25-27-150 | M3 | 894 | 0 | 0 | 0 | 0 | 0 | 0 | 0 | 0 |  | 45C61727F3E315DA92B49D6357B297EAD173B |  |  | 010502 | F | F | T | [26 empty] | 01050245C61727F3E315DA92B49D6357B297EAD173B | 2133
무근콘크리트 타설 | 슬럼프=8∼12, 1일 타설량=300m3이상, 붐타설 | M3 | 76 | 1610 | 122360 | 10379 | 788804 | 3347 | 254372 | 15336 | 1165536 | 호표 17 | 447717280F5E15D2408BA5D4E8BB5 |  |  | 010502 | T | F | F | [26 empty] | 010502447717280F5E15D2408BA5D4E8BB5 | 2765
철근콘크리트 타설 | 슬럼프=15, 1일 타설량=300m3 이상, 붐타설 | M3 | 885 | 1638 | 1449630 | 11011 | 9744735 | 3385 | 2995725 | 16034 | 14190090 | 호표 18 | 447717280F6F1541AA7102B581ED4 |  |  | 010502 | T | F | F | [26 empty] | 010502447717280F6F1541AA7102B581ED4 | 2766
섬유보강재 |  | M3 | 27 | 7000 | 189000 | 0 | 0 | 0 | 0 | 7000 | 189000 |  | 435C17C09A7F158126878FF66CCDE0B22B77C |  |  | 010502 | F | F | T | [26 empty] | 010502435C17C09A7F158126878FF66CCDE0B22B77C | 1023
합판거푸집 설치 및 해체 | 3회, 수직고 7m까지 | M2 | 1182 | 18262 | 21585684 | 37076 | 43823832 | 0 | 0 | 55338 | 65409516 | 호표 19 | 44771728721215946E9C34B560487 |  |  | 010502 | T | F | F | [26 empty] | 01050244771728721215946E9C34B560487 | 2767
합판거푸집 설치 및 해체 | 계단실 | M2 | 102 | 18262 | 1862724 | 37076 | 3781752 | 0 | 0 | 55338 | 5644476 | 호표 20 | 44771728721215946E9C34B5604F2 |  |  | 010502 | T | F | F | [26 empty] | 01050244771728721215946E9C34B5604F2 | 2768
합판거푸집 설치 및 해체 | 4회, 수직고 7m까지 | M2 | 232 | 14961 | 3470952 | 25472 | 5909504 | 0 | 0 | 40433 | 9380456 | 호표 21 | 44771728721215946E9C2A5F324A1 |  |  | 010502 | T | F | F | [26 empty] | 01050244771728721215946E9C2A5F324A1 | 2769
유로폼 설치 및 해체 | 보통, 수직고 7m까지 | M2 | 3882 | 5626 | 21840132 | 29534 | 114650988 | 0 | 0 | 35160 | 136491120 | 호표 22 | 44771728727B151AA582BDB6C49C1 |  |  | 010502 | T | F | F | [26 empty] | 01050244771728727B151AA582BDB6C49C1 | 2770
|  |  |  | 0 | 0 | 0 | 0 | 0 | 0 | 0 | 0 |  | 45C61727F3E315DA92B49D6357B297CF5B98C |  |  | 010502 | F | F | T | [26 empty] | 01050245C61727F3E315DA92B49D6357B297CF5B98C | 3191
[데크플레이트] |  |  |  | 0 | 0 | 0 | 0 | 0 | 0 | 0 | 0 |  | 45C61727F3E315DA92B49D6357B297CF5B98B |  |  | 010502 | F | F | T | [26 empty] | 01050245C61727F3E315DA92B49D6357B297CF5B98B | 3192
GC DECKPLATE(도급) | GC6-5(상부근D12,하부근D8,래티스?5) | ㎡ | 91 | 0 | 0 | 0 | 0 | 0 | 0 | 0 | 0 | 23513466 | 45C61727F3E315DA92B49D6357B297EA17F96 |  |  | 010502 | F | F | T | [26 empty] | 01050245C61727F3E315DA92B49D6357B297EA17F96 | 1671
데크 설치비 | 현장철근별도, 4.3m 이하 | M2 | 91 | 8000 | 728000 | 0 | 0 | 0 | 0 | 8000 | 728000 | 견적 | 45C61727F3E315DA92B49D6357B297CF2F495 |  |  | 010502 | F | F | T | [26 empty] | 01050245C61727F3E315DA92B49D6357B297CF2F495 | 3510
[ 합 계 ] |  |  |  |  | 61483186 |  | 236781793 |  | 3487424 |  | 301752403 |  | TOTAL
010503 조 적 공 사 | 05.관사동 | [14 empty] | 010503
0.5B 벽돌쌓기 | 3.6m 초과 | M2 | 125 | 645 | 80625 | 34301 | 4287625 | 0 | 0 | 34946 | 4368250 | 호표 33 | 4477170B88811531A2FDB587C3821 |  |  | 010503 | T | F | F | [26 empty] | 0105034477170B88811531A2FDB587C3821 | 2771
철근콘크리트인방 | 200*200 | M | 22 | 11796 | 259512 | 48560 | 1068320 | 691 | 15202 | 61047 | 1343034 | 호표 38 | 4477170AB30C151DD90071C05AFEE |  |  | 010503 | T | F | F | [26 empty] | 0105034477170AB30C151DD90071C05AFEE | 1040
콘크리트방수턱 | 100*100 | M | 89 | 2744 | 244216 | 8857 | 788273 | 115 | 10235 | 11716 | 1042724 | 호표 39 | 4477170AB3541516AFDFFB639E0F4 |  |  | 010503 | T | F | F | [26 empty] | 0105034477170AB3541516AFDFFB639E0F4 | 1041
[ 합 계 ] |  |  |  |  | 584353 |  | 6144218 |  | 25437 |  | 6754008 |  | TOTAL
010504 돌 공 사 | 05.관사동 | [14 empty] | 010504
화강석붙임(습식, 잔다듬) | 바닥, 지정석 30mm, 모르타르 30mm | M2 | 22 | 21631 | 475882 | 32980 | 725560 | 0 | 0 | 54611 | 1201442 | 호표 50 | 447717BA16AF15F1D930A32C51F50 |  |  | 010504 | T | F | F | [26 empty] | 010504447717BA16AF15F1D930A32C51F50 | 1046
화강석 재료분리대(습식, 물갈기) | 포천석, 100*30mm, 모르타르 30mm | M | 20 | 0 | 0 | 10114 | 202280 | 98 | 1960 | 10212 | 204240 | 호표 241 | 4477179518E515EBBCFF38CDCCCC1 |  |  | 010504 | T | F | F | [26 empty] | 0105044477179518E515EBBCFF38CDCCCC1 | 3193
[ 합 계 ] |  |  |  |  | 475882 |  | 927840 |  | 1960 |  | 1405682 |  | TOTAL
010505 타 일 공 사 | 05.관사동 | [14 empty] | 010505
포셀린타일 | 600*600*10mm | M2 | 314 | 16000 | 5024000 | 0 | 0 | 0 | 0 | 16000 | 5024000 |  | 435C17C09A5C15DD7054AB86F9A140A1D2C90 |  |  | 010505 | F | F | T | [26 empty] | 010505435C17C09A5C15DD7054AB86F9A140A1D2C90 | 1050
테라조타일 | 테라조타일, 25mm | M2 | 146 | 15000 | 2190000 | 0 | 0 | 0 | 0 | 15000 | 2190000 |  | 435C17C09A5C15DD7054AB86F9A1529E9BBF9 |  |  | 010505 | F | F | T | [26 empty] | 010505435C17C09A5C15DD7054AB86F9A1529E9BBF9 | 1051
자기질타일 | 자기질타일, 9mm, 논슬립 | M2 | 74 | 10800 | 799200 | 0 | 0 | 0 | 0 | 10800 | 799200 |  | 435C17C09A5C15DD7054AB86DEA822B77DE18 |  |  | 010505 | F | F | T | [26 empty] | 010505435C17C09A5C15DD7054AB86DEA822B77DE18 | 1054
모르타르 바름 | 내벽, 17mm, 3.6m 이하 | M2 | 328 | 0 | 0 | 24112 | 7908736 | 447 | 146616 | 24559 | 8055352 | 호표 52 | 4477171A1F161508E2B76DD8DEB37 |  |  | 010505 | T | F | F | [26 empty] | 0105054477171A1F161508E2B76DD8DEB37 | 3194
모르타르 바름 | 바닥, 25mm | M2 | 29 | 0 | 0 | 13294 | 385526 | 214 | 6206 | 13508 | 391732 | 호표 53 | 4477171A1F16152B9568C9D66B7A1 |  |  | 010505 | T | F | F | [26 empty] | 0105054477171A1F16152B9568C9D66B7A1 | 3195
모르타르 바름 | 바닥, 15mm | M2 | 191 | 0 | 0 | 12257 | 2341087 | 214 | 40874 | 12471 | 2381961 | 호표 242 | 4477171A1F16152B9568C9D65AE82 |  |  | 010505 | T | F | F | [26 empty] | 0105054477171A1F16152B9568C9D65AE82 | 3201
모르타르 바름 | 바닥, 30mm | M2 | 114 | 0 | 0 | 13812 | 1574568 | 214 | 24396 | 14026 | 1598964 | 호표 54 | 4477171A1F16152B9568C9D6759AA |  |  | 010505 | T | F | F | [26 empty] | 0105054477171A1F16152B9568C9D6759AA | 3196
모르타르 바름 | 바닥, 43mm | M2 | 113 | 0 | 0 | 15160 | 1713080 | 214 | 24182 | 15374 | 1737262 | 호표 56 | 4477171A1F16152B9568C9D602937 |  |  | 010505 | T | F | F | [26 empty] | 0105054477171A1F16152B9568C9D602937 | 3197
모르타르 바름 | 바닥, 66mm | M2 | 72 | 0 | 0 | 17544 | 1263168 | 214 | 15408 | 17758 | 1278576 | 호표 60 | 4477171A1F16152B9568C9D602827 |  |  | 010505 | T | F | F | [26 empty] | 0105054477171A1F16152B9568C9D602827 | 3198
타일 압착붙이기 / 벽면 | 0.11-0.20㎡이하 | ㎡ | 328 | 1079 | 353912 | 34877 | 11439656 | 0 | 0 | 35956 | 11793568 | 노무비 96.9% | 447717BA271E15F2751605C6A23B4 |  |  | 010505 | F | F | T | [26 empty] | 010505447717BA271E15F2751605C6A23B4 | 3199
타일 압착붙이기 / 바닥면 | 0.11-0.20㎡이하 | ㎡ | 519 | 888 | 460872 | 28692 | 14891148 | 0 | 0 | 29580 | 15352020 | 노무비 96.9% | 447717BA273915D8339F2C8F7D525 |  |  | 010505 | F | F | T | [26 empty] | 010505447717BA273915D8339F2C8F7D525 | 3200
[ 합 계 ] |  |  |  |  | 8827984 |  | 41516969 |  | 257682 |  | 50602635 |  | TOTAL
010506 목공사및수장공사 | 05.관사동 | [14 empty] | 010506
비닐시트 깔기 | 비닐시트, 2.2 | M2 | 311 | 9000 | 2799000 | 3000 | 933000 | 0 | 0 | 12000 | 3732000 | 호표 63 | 44771795710515D31508F2D586151 |  |  | 010506 | T | F | F | [26 empty] | 01050644771795710515D31508F2D586151 | 3300
알루미늄천장재 | 알루미늄천장재(600*600*0.7) | M2 | 72 | 50000 | 3600000 | 0 | 0 | 0 | 0 | 50000 | 3600000 |  | 435C17C09A0415BD03BE584CC90789FCA2CC3 |  |  | 010506 | F | F | T | [26 empty] | 010506435C17C09A0415BD03BE584CC90789FCA2CC3 | 3400
걸레받이 설치 | H=100, 무늬목걸레받이 | M | 301 | 764 | 229964 | 3675 | 1106175 | 73 | 21973 | 4512 | 1358112 | 호표 243 | 4477179571431542F4EE370376DE8 |  |  | 010506 | T | F | F | [26 empty] | 0105064477179571431542F4EE370376DE8 | 1067
도배바름(콘크리트·모르타르면) | 벽, 방염벽지 | M2 | 831 | 4000 | 3324000 | 5500 | 4570500 | 0 | 0 | 9500 | 7894500 | 호표 74 | 4477179545C915473AB9AB5D5B129 |  |  | 010506 | T | F | F | [26 empty] | 0105064477179545C915473AB9AB5D5B129 | 1068
도배바름(합판·석고보드면) | 천장, 방염천정지 | M2 | 340 | 4000 | 1360000 | 5500 | 1870000 | 0 | 0 | 9500 | 3230000 | 호표 75 | 4477179545C9154728597DE1F5F8E |  |  | 010506 | T | F | F | [26 empty] | 0105064477179545C9154728597DE1F5F8E | 1069
압출발포폴리스티렌 콘크리트타설 부착 | 비중 0.03, 190mm | M2 | 230 | 40546 | 9325580 | 8338 | 1917740 | 166 | 38180 | 49050 | 11281500 | 호표 70 | 447717952AE3158ADFAF31D8F60CB |  |  | 010506 | T | F | F | [26 empty] | 010506447717952AE3158ADFAF31D8F60CB | 3258
압출발포폴리스티렌 콘크리트타설 부착 | 비중 0.03, 90mm | M2 | 67 | 13537 | 906979 | 8338 | 558646 | 166 | 11122 | 22041 | 1476747 | 호표 68 | 447717952AE3158ADFAF31D8E52AB |  |  | 010506 | T | F | F | [26 empty] | 010506447717952AE3158ADFAF31D8E52AB | 3259
방습필름 설치 - 바닥 | 폴리에틸렌필름, 두께, 0.03mm, 2겹 | M2 | 331 | 443 | 146633 | 1301 | 430631 | 0 | 0 | 1744 | 577264 | 호표 73 | 447717952AC015A962881635BB7B7 |  |  | 010506 | T | F | F | [26 empty] | 010506447717952AC015A962881635BB7B7 | 1074
층간방화구획 | CFS SP-WB Spray | M | 36 | 15201 | 547236 | 9077 | 326772 | 1800 | 64800 | 26078 | 938808 | 호표 76 | 447717957143153032287560B8B95 |  |  | 010506 | T | F | F | [26 empty] | 010506447717957143153032287560B8B95 | 3495
|  |  |  | 0 | 0 | 0 | 0 | 0 | 0 | 0 | 0 |  | 45C61727F3E315DA92B49D6357B297CF5B98A |  |  | 010506 | F | F | T | [26 empty] | 01050645C61727F3E315DA92B49D6357B297CF5B98A | 3205
[PF단열재] |  |  |  | 0 | 0 | 0 | 0 | 0 | 0 | 0 | 0 |  | 45C61727F3E315DA92B49D6357B297CF650EE |  |  | 010506 | F | F | T | [26 empty] | 01050645C61727F3E315DA92B49D6357B297CF650EE | 3202
페놀폼 단열재 | Z:IN PF보드 70T | M2 | 42 | 16100 | 676200 | 0 | 0 | 0 | 0 | 16100 | 676200 | 견적 | 45C61727F3E315DA92B49D6357B297CF650E9 |  |  | 010506 | F | F | T | [26 empty] | 01050645C61727F3E315DA92B49D6357B297CF650E9 | 3203
페놀폼 달열재 | Z:IN PF보드 100T 준불연CORE | M2 | 718 | 32000 | 22976000 | 0 | 0 | 0 | 0 | 32000 | 22976000 | 견적 | 45C61727F3E315DA92B49D6357B297CF650E8 |  |  | 010506 | F | F | T | [26 empty] | 01050645C61727F3E315DA92B49D6357B297CF650E8 | 3204
|  |  |  | 0 | 0 | 0 | 0 | 0 | 0 | 0 | 0 |  | 45C61727F3E315DA92B49D6357B297CF4AE22 |  |  | 010506 | F | F | T | [26 empty] | 01050645C61727F3E315DA92B49D6357B297CF4AE22 | 3311
[석고보드-천정] |  |  |  | 0 | 0 | 0 | 0 | 0 | 0 | 0 | 0 |  | 45C61727F3E315DA92B49D6357B297F48EB5A |  |  | 010506 | F | F | T | [26 empty] | 01050645C61727F3E315DA92B49D6357B297F48EB5A | 3308
석고판(나사고정) 설치 | 천장,12.5T 2겹(일반석고보드) | M2 | 660 | 7533 | 4971780 | 13496 | 8907360 | 0 | 0 | 21029 | 13879140 | 호표 77 | 44771795561D158514A72C96F4E8A |  |  | 010506 | T | F | F | [26 empty] | 01050644771795561D158514A72C96F4E8A | 1070
석고판(나사고정) 설치 | 천장,12.5T 1겹(유공흡음석고보드) | M2 | 22 | 22442 | 493724 | 9040 | 198880 | 0 | 0 | 31482 | 692604 | 호표 78 | 44771795561D158514A72C96F4A12 |  |  | 010506 | T | F | F | [26 empty] | 01050644771795561D158514A72C96F4A12 | 1071
[ 합 계 ] |  |  |  |  | 51357096 |  | 20819704 |  | 136075 |  | 72312875 |  | TOTAL
010507 방 수 공 사 | 05.관사동 | [14 empty] | 010507
우리텐 복합방수 | 바닥, 노출 | M2 | 216 | 22083 | 4769928 | 5001 | 1080216 | 0 | 0 | 27084 | 5850144 | 견적 | 45C61727F3E315DA92B49D6357B297CF4A9A8 |  |  | 010507 | F | F | T | [26 empty] | 01050745C61727F3E315DA92B49D6357B297CF4A9A8 | 3294
우레탄 도막방수 | 바닥, 비노출 | M2 | 21 | 15995 | 335895 | 5151 | 108171 | 0 | 0 | 21146 | 444066 | 견적 | 45C61727F3E315DA92B49D6357B297CF4A9A3 |  |  | 010507 | F | F | T | [26 empty] | 01050745C61727F3E315DA92B49D6357B297CF4A9A3 | 3295
우레탄 도막방수 | 벽체, 비노출 | M2 | 73 | 15995 | 1167635 | 5151 | 376023 | 0 | 0 | 21146 | 1543658 | 견적 | 45C61727F3E315DA92B49D6357B297CF4A9A4 |  |  | 010507 | F | F | T | [26 empty] | 01050745C61727F3E315DA92B49D6357B297CF4A9A4 | 3296
우레탄 도막방수 | 바닥, 노출 | M2 | 14 | 15995 | 223930 | 5151 | 72114 | 0 | 0 | 21146 | 296044 | 견적 | 45C61727F3E315DA92B49D6357B297CF4A9A5 |  |  | 010507 | F | F | T | [26 empty] | 01050745C61727F3E315DA92B49D6357B297CF4A9A5 | 3297
침투식 액체방수 | 바닥 | M2 | 17 | 2250 | 38250 | 7836 | 133212 | 0 | 0 | 10086 | 171462 | 견적 | 45C61727F3E315DA92B49D6357B297CF4A9A6 |  |  | 010507 | F | F | T | [26 empty] | 01050745C61727F3E315DA92B49D6357B297CF4A9A6 | 3298
침투식 액체방수 | 벽체 | M2 | 451 | 2250 | 1014750 | 7836 | 3534036 | 0 | 0 | 10086 | 4548786 | 견적 | 45C61727F3E315DA92B49D6357B297CF4A9A7 |  |  | 010507 | F | F | T | [26 empty] | 01050745C61727F3E315DA92B49D6357B297CF4A9A7 | 3299
고무아스팔트 도막바름(2회) |  | M2 | 45 | 7920 | 356400 | 5151 | 231795 | 0 | 0 | 13071 | 588195 | 견적 | 45C61727F3E315DA92B49D6357B297CF5B989 |  |  | 010507 | F | F | T | [26 empty] | 01050745C61727F3E315DA92B49D6357B297CF5B989 | 3206
방수층 보호판 설치 |  | M | 113 | 12900 | 1457700 | 12695 | 1434535 | 254 | 28702 | 25849 | 2920937 | 호표 198 | 447717EDD85F156D20444F5CFC82D |  |  | 010507 | T | F | F | [26 empty] | 010507447717EDD85F156D20444F5CFC82D | 1091
신축줄눈 | 옥상, SAW CUT+코킹 | M | 210 | 1151 | 241710 | 7267 | 1526070 | 60 | 12600 | 8478 | 1780380 | 호표 82 | 44771728E53415D35275B21DBE7C4 |  |  | 010507 | T | F | F | [26 empty] | 01050744771728E53415D35275B21DBE7C4 | 1078
수밀코킹(실리콘) | 삼각, 5mm이하, 방균용 | M | 47 | 248 | 11656 | 3221 | 151387 | 0 | 0 | 3469 | 163043 | 호표 83 | 447717ED1D5F152EDAAB1846987CE |  |  | 010507 | T | F | F | [26 empty] | 010507447717ED1D5F152EDAAB1846987CE | 2773
수밀코킹(실리콘) | 10㎜*10㎜ | M | 180 | 2404 | 432720 | 3221 | 579780 | 0 | 0 | 5625 | 1012500 | 호표 84 | 447717ED1D691595424F5382746CD |  |  | 010507 | T | F | F | [26 empty] | 010507447717ED1D691595424F5382746CD | 2774
수밀코킹(실리콘) | 삼각, 10mm, 창호주위 | M | 1801 | 767 | 1381367 | 3221 | 5801021 | 0 | 0 | 3988 | 7182388 | 호표 85 | 447717ED1D7A1531FDFCE9BEB987D |  |  | 010507 | T | F | F | [26 empty] | 010507447717ED1D7A1531FDFCE9BEB987D | 2775
수밀코킹(10x10) | ELEV.주위 | M | 23 | 767 | 17641 | 3221 | 74083 | 0 | 0 | 3988 | 91724 | 호표 86 | 447717ED1D07150D0A9A1A68780F2 |  |  | 010507 | T | F | F | [26 empty] | 010507447717ED1D07150D0A9A1A68780F2 | 2776
방수 모르타르 비빔 | 1:3, 방수액 포함 | M3 | 2 | 133642 | 267284 | 188481 | 376962 | 0 | 0 | 322123 | 644246 | 호표 199 | 447717ED0CE81519CEB597445DBB0 |  |  | 010507 | T | F | F | [26 empty] | 010507447717ED0CE81519CEB597445DBB0 | 1086
방수 모르타르 바름 / 바닥 | 20mm, 트렌치 | M2 | 29 | 2946 | 85434 | 30626 | 888154 | 0 | 0 | 33572 | 973588 | 호표 87 | 447717ED0CE8150F18539A094454D |  |  | 010507 | T | F | F | [26 empty] | 010507447717ED0CE8150F18539A094454D | 1087
방수 모르타르 바름 / 벽 | 20mm, 트렌치 | M2 | 20 | 3227 | 64540 | 31021 | 620420 | 0 | 0 | 34248 | 684960 | 호표 88 | 447717ED0CFA15948BAEA301E5459 |  |  | 010507 | T | F | F | [26 empty] | 010507447717ED0CFA15948BAEA301E5459 | 1088
방수층 보호재 깔기 | 바닥 5mm | M2 | 230 | 4212 | 968760 | 3564 | 819720 | 0 | 0 | 7776 | 1788480 | 호표 200 | 447717EDD85F156D2071853A90649 |  |  | 010507 | T | F | F | [26 empty] | 010507447717EDD85F156D2071853A90649 | 1089
방수층 보호재 설치 | 벽 5mm | M2 | 73 | 4212 | 307476 | 4633 | 338209 | 0 | 0 | 8845 | 645685 | 호표 81 | 447717EDD85F156D20444F5CFC82C |  |  | 010507 | T | F | F | [26 empty] | 010507447717EDD85F156D20444F5CFC82C | 1090
엑셀방수 | 벽 | M | 213 | 4797 | 1021761 | 1545 | 329085 | 0 | 0 | 6342 | 1350846 | 호표 90 | 447717EC41D315BD5EF6C22383D5E |  |  | 010507 | T | F | F | [26 empty] | 010507447717EC41D315BD5EF6C22383D5E | 1095
|  |  |  | 0 | 0 | 0 | 0 | 0 | 0 | 0 | 0 |  | 45C61727F3E315DA92B49D6357B297CF5B988 |  |  | 010507 | F | F | T | [26 empty] | 01050745C61727F3E315DA92B49D6357B297CF5B988 | 3207
[단열배수판] |  |  |  | 0 | 0 | 0 | 0 | 0 | 0 | 0 | 0 |  | 45C61727F3E315DA92B49D6357B297CF5B987 |  |  | 010507 | F | F | T | [26 empty] | 01050745C61727F3E315DA92B49D6357B297CF5B987 | 3208
이격단열재 | 100T | M2 | 234 | 28000 | 6552000 | 6828 | 1597752 | 672 | 157248 | 35500 | 8307000 | 견적 | 45C61727F3E315DA92B49D6357B297CF5B986 |  |  | 010507 | F | F | T | [26 empty] | 01050745C61727F3E315DA92B49D6357B297CF5B986 | 3209
[ 합 계 ] |  |  |  |  | 20716837 |  | 20072745 |  | 198550 |  | 40988132 |  | TOTAL
010508 지붕 및 홈통공사 | 05.관사동 | [14 empty] | 010508
빗물받이불록 | 410*510*940 | EA | 5 | 50000 | 250000 | 0 | 0 | 0 | 0 | 50000 | 250000 | 견적단가 | 435C17D2DFBE15F0C248D99A115733777CC8D |  |  | 010508 | F | F | T | [26 empty] | 010508435C17D2DFBE15F0C248D99A115733777CC8D | 1097
선홈통 설치 | 75mm, SST'L | M | 45 | 24592 | 1106640 | 16394 | 737730 | 0 | 0 | 40986 | 1844370 | 호표 91 | 447717DF2D10157F85AEB4AFA49DB |  |  | 010508 | T | F | F | [26 empty] | 010508447717DF2D10157F85AEB4AFA49DB | 2777
스텐 상자홈통 설치 | 200*200*200*1.5t | EA | 5 | 22249 | 111245 | 28354 | 141770 | 1134 | 5670 | 51737 | 258685 | 호표 212 | 447717DF2D4D15969107B1E38C209 |  |  | 010508 | T | F | F | [26 empty] | 010508447717DF2D4D15969107B1E38C209 | 1099
루프드레인 설치 | L형, D75mm | 개소 | 5 | 27523 | 137615 | 23444 | 117220 | 0 | 0 | 50967 | 254835 | 호표 94 | 447717DF3F5515EA14796867AC1AE |  |  | 010508 | T | F | F | [26 empty] | 010508447717DF3F5515EA14796867AC1AE | 2778
[ 합 계 ] |  |  |  |  | 1605500 |  | 996720 |  | 5670 |  | 2607890 |  | TOTAL
010509 금 속 공 사 | 05.관사동 | [14 empty] | 010509
SUS점자블럭 | 300*300*6 | EA | 64 | 12000 | 768000 | 0 | 0 | 0 | 0 | 12000 | 768000 |  | 435C17D2E84615CF9C6C1E40CD11A55B8870A |  |  | 010509 | F | F | T | [26 empty] | 010509435C17D2E84615CF9C6C1E40CD11A55B8870A | 1102
베이스비드(홈내기) 설치 | AL, H=10mm | M | 152 | 534 | 81168 | 4096 | 622592 | 0 | 0 | 4630 | 703760 | 호표 98 | 4477171AAEDB15CF4FF0AD0443920 |  |  | 010509 | T | F | F | [26 empty] | 0105094477171AAEDB15CF4FF0AD0443920 | 2779
스테인리스사다리 | ELEV PIT, W:400*1700, D38.1*1.5 SST파이프 | 개 | 1 | 50964 | 50964 | 55914 | 55914 | 2235 | 2235 | 109113 | 109113 | 호표 213 | 447717C88A0415E345F597106B0B4 |  |  | 010509 | T | F | F | [26 empty] | 010509447717C88A0415E345F597106B0B4 | 1104
스테인리스사다리_옥탑층 / A06-205 | W1000*H3000, Ø38.1*1.2t +50*6t +40.5t SST'L 안전보호망 포함 | 개 | 1 | 194202 | 194202 | 213108 | 213108 | 8520 | 8520 | 415830 | 415830 | 호표 214 | 447717C88A0415E345F59006CA736 |  |  | 010509 | T | F | F | [26 empty] | 010509447717C88A0415E345F59006CA736 | 1105
오픈 트렌치 | 한면,아연도금(L-25*25*3T) | m | 97 | 2608 | 252976 | 7421 | 719837 | 0 | 0 | 10029 | 972813 | 노무비 73.9% | 447717C8D21E153D92868BBB68ACE |  |  | 010509 | F | F | T | [26 empty] | 010509447717C8D21E153D92868BBB68ACE | 3210
파라펫링 | 스테인리스, D100*19t | 개 | 23.95 | 11404 | 273125 | 13622 | 326246 | 544 | 13028 | 25570 | 612399 | 호표 110 | 447717C8798B154EDF5E326B75513 |  |  | 010509 | T | F | F | [26 empty] | 010509447717C8798B154EDF5E326B75513 | 1112
BACKPANEL | 창후면 | M2 | 121 | 33811 | 4091131 | 6736 | 815056 | 0 | 0 | 40547 | 4906187 | 호표 244 | 447717C8798B155F3C090D10992E4 |  |  | 010509 | T | F | F | [26 empty] | 010509447717C8798B155F3C090D10992E4 | 1113
스테인리스재료분리대 | 바닥, W30*H20*1.5t | M | 62 | 8181 | 507222 | 17976 | 1114512 | 834 | 51708 | 26991 | 1673442 | 호표 202 | 44771795189D15E2E2121319F580C |  |  | 010509 | T | F | F | [26 empty] | 01050944771795189D15E2E2121319F580C | 1115
철재커텐박스(ㄱ자형) | 150*150*1.2t, STL(도장 유) | M | 119 | 6697 | 796943 | 27225 | 3239775 | 1045 | 124355 | 34967 | 4161073 | 호표 114 | 44771795E41D1592FCDE0D7CE5138 |  |  | 010509 | T | F | F | [26 empty] | 01050944771795E41D1592FCDE0D7CE5138 | 1116
AL몰딩 설치 | W형, 15*15*15*15*1.0mm | M | 637 | 2864 | 1824368 | 8010 | 5102370 | 320 | 203840 | 11194 | 7130578 | 호표 115 | 44771795F65215D45B6BCF25711E1 |  |  | 010509 | T | F | F | [26 empty] | 01050944771795F65215D45B6BCF25711E1 | 1117
|  |  |  | 0 | 0 | 0 | 0 | 0 | 0 | 0 | 0 |  | 45C61727F3E315DA92B49D6357B297CF381F3 |  |  | 010509 | F | F | T | [26 empty] | 01050945C61727F3E315DA92B49D6357B297CF381F3 | 3406
4. 관사 |  |  |  | 0 | 0 | 0 | 0 | 0 | 0 | 0 | 0 |  | 45C61727F3E315DA92B49D6357B297CF2FBC3 |  |  | 010509 | F | F | T | [26 empty] | 01050945C61727F3E315DA92B49D6357B297CF2FBC3 | 3472
FC패널 | 8t(ㅁ-75*50, 1.6t) | ㎡ | 636 | 112450 | 71518200 | 68950 | 43852200 | 2000 | 1272000 | 183400 | 116642400 | 견적 | 45C61727F3E315DA92B49D6357B297EA5DE6B |  |  | 010509 | F | F | T | [26 empty] | 01050945C61727F3E315DA92B49D6357B297EA5DE6B | 1321
알루미늄시트 | 3t(ㅁ-50*50, 1.6t) | ㎡ | 84 | 58120 | 4882080 | 39900 | 3351600 | 2500 | 210000 | 100520 | 8443680 | 23939478 | 45C61727F3E315DA92B49D6357B297EA5DE6A |  |  | 010509 | F | F | T | [26 empty] | 01050945C61727F3E315DA92B49D6357B297EA5DE6A | 3473
창호주위 후레싱 | 2t, w=250 | m | 237 | 21000 | 4977000 | 23000 | 5451000 | 1000 | 237000 | 45000 | 10665000 | 견적 | 45C61727F3E315DA92B49D6357B297EA5DE6D |  |  | 010509 | F | F | T | [26 empty] | 01050945C61727F3E315DA92B49D6357B297EA5DE6D | 3474
두겁 | 3t(ㅁ-50*50, 1.6t) | ㎡ | 61 | 58120 | 3545320 | 39900 | 2433900 | 2500 | 152500 | 100520 | 6131720 | 견적 | 45C61727F3E315DA92B49D6357B297EA5DE6C |  |  | 010509 | F | F | T | [26 empty] | 01050945C61727F3E315DA92B49D6357B297EA5DE6C | 3475
|  |  |  | 0 | 0 | 0 | 0 | 0 | 0 | 0 | 0 |  | 45C61727F3E315DA92B49D6357B297CF2FBCC |  |  | 010509 | F | F | T | [26 empty] | 01050945C61727F3E315DA92B49D6357B297CF2FBCC | 3476
[수동 롤스크린-관사] |  |  |  | 0 | 0 | 0 | 0 | 0 | 0 | 0 | 0 |  | 45C61727F3E315DA92B49D6357B297EA43469 |  |  | 010509 | F | F | T | [26 empty] | 01050945C61727F3E315DA92B49D6357B297EA43469 | 3477
롤스크린 원단 | HDK Optima Clear pop 3% | M2 | 89 | 15000 | 1335000 | 0 | 0 | 0 | 0 | 15000 | 1335000 | 견적 | 45C61727F3E315DA92B49D6357B297EA43468 |  |  | 010509 | F | F | T | [26 empty] | 01050945C61727F3E315DA92B49D6357B297EA43468 | 3478
국산 수동 하드웨어 |  | SET | 16 | 20300 | 324800 | 0 | 0 | 0 | 0 | 20300 | 324800 | 견적 | 45C61727F3E315DA92B49D6357B297EA4346E |  |  | 010509 | F | F | T | [26 empty] | 01050945C61727F3E315DA92B49D6357B297EA4346E | 3479
수동 롤스크린 설치시공비 |  | M2 | 89 | 0 | 0 | 3200 | 284800 | 0 | 0 | 3200 | 284800 | 견적 | 45C61727F3E315DA92B49D6357B297EA4346C |  |  | 010509 | F | F | T | [26 empty] | 01050945C61727F3E315DA92B49D6357B297EA4346C | 3480
원단가공비(수동) |  | M2 | 89 | 0 | 0 | 3400 | 302600 | 0 | 0 | 3400 | 302600 | 견적 | 45C61727F3E315DA92B49D6357B297EA43463 |  |  | 010509 | F | F | T | [26 empty] | 01050945C61727F3E315DA92B49D6357B297EA43463 | 3481
공과잡비 |  | 식 | 1 | 0 | 0 | 0 | 0 | 1521100 | 1521100 | 1521100 | 1521100 |  | 45C61727F3E315DA92B49D6357B297CF2FFB8 |  |  | 010509 | F | F | T | [26 empty] | 01050945C61727F3E315DA92B49D6357B297CF2FFB8 | 3482
[ 합 계 ] |  |  |  |  | 95422499 |  | 67885510 |  | 3796286 |  | 167104295 |  | TOTAL
010510 미 장 공 사 | 05.관사동 | [14 empty] | 010510
모르타르 바름 | 내벽, 9mm(초벌) | M2 | 93 | 257 | 23901 | 13480 | 1253640 | 0 | 0 | 13737 | 1277541 | 호표 116 | 4477171A1F161508E2B76DCED90AF |  |  | 010510 | T | F | F | [26 empty] | 0105104477171A1F161508E2B76DCED90AF | 2783
모르타르 바름 | 내벽, 11mm, 3.6m 이하 | M2 | 984 | 364 | 358176 | 18953 | 18649752 | 0 | 0 | 19317 | 19007928 | 호표 117 | 4477171A1F161508E2B76DD8A1682 |  |  | 010510 | T | F | F | [26 empty] | 0105104477171A1F161508E2B76DD8A1682 | 2784
ELEV.주위 몰탈충진 |  | M | 23 | 67 | 1541 | 3236 | 74428 | 0 | 0 | 3303 | 75969 | 호표 119 | 4477171A1F161508E2FD1CCAF18B1 |  |  | 010510 | T | F | F | [26 empty] | 0105104477171A1F161508E2FD1CCAF18B1 | 2786
모르타르 바름 | 바닥, 40mm | M2 | 4 | 0 | 0 | 14849 | 59396 | 214 | 856 | 15063 | 60252 | 호표 55 | 4477171A1F16152B9568C9D602935 |  |  | 010510 | T | F | F | [26 empty] | 0105104477171A1F16152B9568C9D602935 | 1126
모르타르 바름 | 바닥, 60mm | M2 | 59 | 0 | 0 | 16922 | 998398 | 214 | 12626 | 17136 | 1011024 | 호표 124 | 4477171A1F16152B9568C9D60282B |  |  | 010510 | T | F | F | [26 empty] | 0105104477171A1F16152B9568C9D60282B | 1127
모르타르 바름 | 바닥, 118mm | M2 | 313 | 0 | 0 | 22935 | 7178655 | 214 | 66982 | 23149 | 7245637 | 호표 125 | 4477171A1F16152B9568C9D602F5A |  |  | 010510 | T | F | F | [26 empty] | 0105104477171A1F16152B9568C9D602F5A | 1128
콘크리트면 정리 | 외벽 | M2 | 37 | 62 | 2294 | 2094 | 77478 | 0 | 0 | 2156 | 79772 | 호표 217 | 4477171A1F2015650EC5706B96BEB |  |  | 010510 | T | F | F | [26 empty] | 0105104477171A1F2015650EC5706B96BEB | 1129
콘크리트면 정리 | 내천장 | M2 | 136 | 481 | 65416 | 2094 | 284784 | 0 | 0 | 2575 | 350200 | 호표 129 | 4477171A1F2015650EC5706BEEDE3 |  |  | 010510 | T | F | F | [26 empty] | 0105104477171A1F2015650EC5706BEEDE3 | 1130
콘크리트면 정리 | 내벽 | M2 | 1090 | 62 | 67580 | 2094 | 2282460 | 0 | 0 | 2156 | 2350040 | 호표 130 | 4477171A1F2015650EC5706BEEDE2 |  |  | 010510 | T | F | F | [26 empty] | 0105104477171A1F2015650EC5706BEEDE2 | 1131
쇠흙손마감 | 콘크리트면 | M2 | 545 | 0 | 0 | 826 | 450170 | 0 | 0 | 826 | 450170 | 호표 131 | 4477171A1F4315196993763B6D45D |  |  | 010510 | T | F | F | [26 empty] | 0105104477171A1F4315196993763B6D45D | 2787
창호주위 모르타르 충전 |  | 10M | 2.272 | 0 | 0 | 41559 | 94422 | 831 | 1888 | 42390 | 96310 | 호표 137 | 447717ABA2BC15EFADB8BAF8B1DF8 |  |  | 010510 | T | F | F | [26 empty] | 010510447717ABA2BC15EFADB8BAF8B1DF8 | 1133
창호주위 모르타르 충전 |  | M | 181 | 67 | 12127 | 3236 | 585716 | 0 | 0 | 3303 | 597843 | 호표 203 | 447717ABA2BC15EFADB8BAF8A7431 |  |  | 010510 | T | F | F | [26 empty] | 010510447717ABA2BC15EFADB8BAF8A7431 | 2788
창호주위 발포우레탄 충전 |  | M | 734 | 42 | 30828 | 2009 | 1474606 | 0 | 0 | 2051 | 1505434 | 호표 204 | 447717ABA2BC15EFBE2FD867716C4 |  |  | 010510 | T | F | F | [26 empty] | 010510447717ABA2BC15EFBE2FD867716C4 | 2789
[ 합 계 ] |  |  |  |  | 561863 |  | 33463905 |  | 82352 |  | 34108120 |  | TOTAL
010511 창 호 공 사 | 05.관사동 | [14 empty] | 010511
유리문 | 유리문, 28*1100*2400mm, 손보호, 투명, 복층유리문 | 개 | 4 | 353235 | 1412940 | 0 | 0 | 0 | 0 | 353235 | 1412940 |  | 45C61727F3E315DA92B49D6357B297CF6544D |  |  | 010511 | F | F | T | [26 empty] | 01051145C61727F3E315DA92B49D6357B297CF6544D | 2899
FSD01[계단실] | 1.100 x 2.100 = 2.310 | EA | 22 | 454000 | 9988000 | 0 | 0 | 0 | 0 | 454000 | 9988000 | 견적 | 45C61727F3E315DA92B49D6357B297F4BBE10 |  |  | 010511 | F | F | T | [26 empty] | 01051145C61727F3E315DA92B49D6357B297F4BBE10 | 2161
FSD02[공동구, PIT 점검도어] | 0.900 x 1.900 = 1.710 | EA | 14 | 390000 | 5460000 | 0 | 0 | 0 | 0 | 390000 | 5460000 | 견적 | 45C61727F3E315DA92B49D6357B297F4BBE11 |  |  | 010511 | F | F | T | [26 empty] | 01051145C61727F3E315DA92B49D6357B297F4BBE11 | 2162
GD01[화장실] | 0.800 x 2.400 = 1.920 | EA | 18 | 235568 | 4240224 | 93760 | 1687680 | 0 | 0 | 329328 | 5927904 | 호표 245 | 447717ABDE3215F636F7331A86616 |  |  | 010511 | T | F | F | [26 empty] | 010511447717ABDE3215F636F7331A86616 | 1153
PD01[화장실] | 0.800 x 2.100 = 1.680 | EA | 18 | 208152 | 3746736 | 67097 | 1207746 | 1341 | 24138 | 276590 | 4978620 | 호표 246 | 447717ABDE3215F636F7331A86738 |  |  | 010511 | T | F | F | [26 empty] | 010511447717ABDE3215F636F7331A86738 | 2164
SSD02 | 9.400 x 3.300 = 31.020 | EA | 1 | 2481496 | 2481496 | 1041967 | 1041967 | 0 | 0 | 3523463 | 3523463 | 호표 247 | 447717ABDE3215F636F7331A86739 |  |  | 010511 | T | F | F | [26 empty] | 010511447717ABDE3215F636F7331A86739 | 1156
FSD03[PS] | 1.800 x 1.800 = 3.240 | EA | 1 | 636700 | 636700 | 0 | 0 | 0 | 0 | 636700 | 636700 |  | 45C61727F3E315DA92B49D6357B297CF2F493 |  |  | 010511 | F | F | T | [26 empty] | 01051145C61727F3E315DA92B49D6357B297CF2F493 | 3489
IFSD01[계단실] | 1.100 x 2.100 = 2.310 | EA | 1 | 599000 | 599000 | 0 | 0 | 0 | 0 | 599000 | 599000 |  | 45C61727F3E315DA92B49D6357B297CF2F492 |  |  | 010511 | F | F | T | [26 empty] | 01051145C61727F3E315DA92B49D6357B297CF2F492 | 3490
|  |  |  | 0 | 0 | 0 | 0 | 0 | 0 | 0 | 0 |  | 45C61727F3E315DA92B49D6357B297EA6E700 |  |  | 010511 | F | F | T | [26 empty] | 01051145C61727F3E315DA92B49D6357B297EA6E700 | 1450
[하드웨어]-관사동 |  |  |  | 0 | 0 | 0 | 0 | 0 | 0 | 0 | 0 |  | 45C61727F3E315DA92B49D6357B297EA6E701 |  |  | 010511 | F | F | T | [26 empty] | 01051145C61727F3E315DA92B49D6357B297EA6E701 | 1451
이지힌지 | HDP HHH502SS4035 | EA | 54 | 7500 | 405000 | 0 | 0 | 0 | 0 | 7500 | 405000 | 견적 | 45C61727F3E315DA92B49D6357B297EA6E82A |  |  | 010511 | F | F | T | [26 empty] | 01051145C61727F3E315DA92B49D6357B297EA6E82A | 1456
정첩 4.5"x4" | HDP HBH505SS4540 | EA | 42 | 8500 | 357000 | 0 | 0 | 0 | 0 | 8500 | 357000 | 견적 | 45C61727F3E315DA92B49D6357B297EA6E82B |  |  | 010511 | F | F | T | [26 empty] | 01051145C61727F3E315DA92B49D6357B297EA6E82B | 1457
정첩 5"x4" | HDP HBH505SS5040 | EA | 66 | 9500 | 627000 | 0 | 0 | 0 | 0 | 9500 | 627000 | 견적 | 45C61727F3E315DA92B49D6357B297EA6E828 |  |  | 010511 | F | F | T | [26 empty] | 01051145C61727F3E315DA92B49D6357B297EA6E828 | 1458
제니스힌지 | SATURN STH 3101Z | EA | 3 | 9500 | 28500 | 0 | 0 | 0 | 0 | 9500 | 28500 | 견적 | 45C61727F3E315DA92B49D6357B297EA6E829 |  |  | 010511 | F | F | T | [26 empty] | 01051145C61727F3E315DA92B49D6357B297EA6E829 | 1459
보텀 레일 대드락 | KOPAT KB-200 | EA | 6 | 23000 | 138000 | 0 | 0 | 0 | 0 | 23000 | 138000 | 견적 | 45C61727F3E315DA92B49D6357B297EA6E826 |  |  | 010511 | F | F | T | [26 empty] | 01051145C61727F3E315DA92B49D6357B297EA6E826 | 1460
도어클로저-일반형 | SAMHWA K-770F | EA | 5 | 76000 | 380000 | 0 | 0 | 0 | 0 | 76000 | 380000 | 견적 | 45C61727F3E315DA92B49D6357B297EA6E934 |  |  | 010511 | F | F | T | [26 empty] | 01051145C61727F3E315DA92B49D6357B297EA6E934 | 1463
도어클로저-일반형 | SAMHWA S-630F | EA | 18 | 20000 | 360000 | 0 | 0 | 0 | 0 | 20000 | 360000 | 견적 | 45C61727F3E315DA92B49D6357B297EA6E936 |  |  | 010511 | F | F | T | [26 empty] | 01051145C61727F3E315DA92B49D6357B297EA6E936 | 1465
먼지마개소켓 | WJ WDP-15 | EA | 6 | 7500 | 45000 | 0 | 0 | 0 | 0 | 7500 | 45000 | 견적 | 45C61727F3E315DA92B49D6357B297EA78742 |  |  | 010511 | F | F | T | [26 empty] | 01051145C61727F3E315DA92B49D6357B297EA78742 | 1473
도어스토퍼-일자형 | WJ WDH-12 | EA | 18 | 7500 | 135000 | 0 | 0 | 0 | 0 | 7500 | 135000 | 견적 | 45C61727F3E315DA92B49D6357B297EA78746 |  |  | 010511 | F | F | T | [26 empty] | 01051145C61727F3E315DA92B49D6357B297EA78746 | 1477
도어스토퍼-바닥형 | WJ WDH-14 | EA | 23 | 7500 | 172500 | 0 | 0 | 0 | 0 | 7500 | 172500 | 견적 | 45C61727F3E315DA92B49D6357B297EA7874B |  |  | 010511 | F | F | T | [26 empty] | 01051145C61727F3E315DA92B49D6357B297EA7874B | 1480
플로어힌지 | CROSS CF850-WP | EA | 10 | 62000 | 620000 | 0 | 0 | 0 | 0 | 62000 | 620000 | 견적 | 45C61727F3E315DA92B49D6357B297EA78595 |  |  | 010511 | F | F | T | [26 empty] | 01051145C61727F3E315DA92B49D6357B297EA78595 | 1492
컵핸들-키타입 | KOPAT CH-200 | EA | 14 | 66000 | 924000 | 0 | 0 | 0 | 0 | 66000 | 924000 | 견적 | 45C61727F3E315DA92B49D6357B297EAD18C3 |  |  | 010511 | F | F | T | [26 empty] | 01051145C61727F3E315DA92B49D6357B297EAD18C3 | 2138
레버락셋-PRIVACY | KOPAT LT-700SS | EA | 18 | 33000 | 594000 | 0 | 0 | 0 | 0 | 33000 | 594000 | 견적 | 45C61727F3E315DA92B49D6357B297EAD18CC |  |  | 010511 | F | F | T | [26 empty] | 01051145C61727F3E315DA92B49D6357B297EAD18CC | 2141
모티스 실린더 | KOPAT KBC-200 | EA | 6 | 55000 | 330000 | 0 | 0 | 0 | 0 | 55000 | 330000 | 견적 | 45C61727F3E315DA92B49D6357B297EAD19EC |  |  | 010511 | F | F | T | [26 empty] | 01051145C61727F3E315DA92B49D6357B297EAD19EC | 2142
모티스 레버락셋-ENTRANCE | KOPAT L-1000 | EA | 22 | 90000 | 1980000 | 0 | 0 | 0 | 0 | 90000 | 1980000 | 견적 | 45C61727F3E315DA92B49D6357B297EAD19EF |  |  | 010511 | F | F | T | [26 empty] | 01051145C61727F3E315DA92B49D6357B297EAD19EF | 2145
모티스 레버락셋-ENTRANCE(단열문) | KOPAT L-1000(단열문) | EA | 1 | 123000 | 123000 | 0 | 0 | 0 | 0 | 123000 | 123000 | 견적 | 45C61727F3E315DA92B49D6357B297EAD19EA |  |  | 010511 | F | F | T | [26 empty] | 01051145C61727F3E315DA92B49D6357B297EAD19EA | 2148
모티스 썸턴 | KOPAT KBT-200 | EA | 6 | 27000 | 162000 | 0 | 0 | 0 | 0 | 27000 | 162000 | 견적 | 45C61727F3E315DA92B49D6357B297F4BBD0D |  |  | 010511 | F | F | T | [26 empty] | 01051145C61727F3E315DA92B49D6357B297F4BBD0D | 2152
유리문 핸들 | WJ WJ52G | SET | 10 | 100000 | 1000000 | 0 | 0 | 0 | 0 | 100000 | 1000000 | 견적 | 45C61727F3E315DA92B49D6357B297F4BBD0E |  |  | 010511 | F | F | T | [26 empty] | 01051145C61727F3E315DA92B49D6357B297F4BBD0E | 2155
샤워부스핸들 | COAS CS350 | EA | 18 | 33000 | 594000 | 0 | 0 | 0 | 0 | 33000 | 594000 | 견적 | 45C61727F3E315DA92B49D6357B297F4BBD08 |  |  | 010511 | F | F | T | [26 empty] | 01051145C61727F3E315DA92B49D6357B297F4BBD08 | 2157
샤워부스힌지 | COAD CD-102 | EA | 54 | 38000 | 2052000 | 0 | 0 | 0 | 0 | 38000 | 2052000 | 견적 | 45C61727F3E315DA92B49D6357B297F4BBD0B |  |  | 010511 | F | F | T | [26 empty] | 01051145C61727F3E315DA92B49D6357B297F4BBD0B | 2158
키캐비넷 | WJ KC-60 | EA | 1 | 80000 | 80000 | 0 | 0 | 0 | 0 | 80000 | 80000 | 견적 | 45C61727F3E315DA92B49D6357B297F4BBD05 |  |  | 010511 | F | F | T | [26 empty] | 01051145C61727F3E315DA92B49D6357B297F4BBD05 | 2160
|  |  |  | 0 | 0 | 0 | 0 | 0 | 0 | 0 | 0 |  | 45C61727F3E315DA92B49D6357B297CF5B248 |  |  | 010511 | F | F | T | [26 empty] | 01051145C61727F3E315DA92B49D6357B297CF5B248 | 3030
[단열자동문,단열세이프도어] |  |  |  | 0 | 0 | 0 | 0 | 0 | 0 | 0 | 0 |  | 45C61727F3E315DA92B49D6357B297CF5B249 |  |  | 010511 | F | F | T | [26 empty] | 01051145C61727F3E315DA92B49D6357B297CF5B249 | 3031
ISSD-1/관사동 | 10,200 x 3,300 | EA | 1 | 6743200 | 6743200 | 0 | 0 | 0 | 0 | 6743200 | 6743200 | 견적 | 45C61727F3E315DA92B49D6357B297EA202F6 |  |  | 010511 | F | F | T | [26 empty] | 01051145C61727F3E315DA92B49D6357B297EA202F6 | 1843
[ 합 계 ] |  |  |  |  | 46415296 |  | 3937393 |  | 24138 |  | 50376827 |  | TOTAL
010512 유 리 공 사 | 05.관사동 | [14 empty] | 010512
유리문 | 강화유리문, 12*1100*2400mm, 투명, 손보호 | 개 | 4 | 353235 | 1412940 | 0 | 0 | 0 | 0 | 353235 | 1412940 |  | 435C17C09A151501E5B7D59051FB4FDD34114 |  |  | 010512 | F | F | T | [26 empty] | 010512435C17C09A151501E5B7D59051FB4FDD34114 | 1161
복층유리 | 복층유리, 투명, 16mm, 5CL+6Air+5CL | M2 | 121 | 36000 | 4356000 | 0 | 0 | 0 | 0 | 36000 | 4356000 |  | 45C61727F3E315DA92B49D6357B297F4A9EB8 |  |  | 010512 | F | F | T | [26 empty] | 01051245C61727F3E315DA92B49D6357B297F4A9EB8 | 2284
복층유리 | 복층유리, 로이, 투명 일면반강화, 24mm, 5CL+14AR+5CL | M2 | 231 | 55000 | 12705000 | 0 | 0 | 0 | 0 | 55000 | 12705000 |  | 45C61727F3E315DA92B49D6357B297F4A9EBB |  |  | 010512 | F | F | T | [26 empty] | 01051245C61727F3E315DA92B49D6357B297F4A9EBB | 2285
복층유리 | 복층유리, 로이, 투명,26mm(6LE+14AR+6LE) | M2 | 24 | 56000 | 1344000 | 0 | 0 | 0 | 0 | 56000 | 1344000 |  | 45C61727F3E315DA92B49D6357B297F4A9EBA |  |  | 010512 | F | F | T | [26 empty] | 01051245C61727F3E315DA92B49D6357B297F4A9EBA | 2286
유리주위 코킹 | 5*5, 실리콘 | M | 111 | 383 | 42513 | 0 | 0 | 0 | 0 | 383 | 42513 | 호표 173 | 447717ED1D6915B05543CC9CE5C8E |  |  | 010512 | T | F | F | [26 empty] | 010512447717ED1D6915B05543CC9CE5C8E | 1165
구조용 코킹 | 5*16, 실리콘 | M | 1278 | 2295 | 2933010 | 0 | 0 | 0 | 0 | 2295 | 2933010 | 호표 174 | 447717ED1D6915EDA9A36AEE18765 |  |  | 010512 | T | F | F | [26 empty] | 010512447717ED1D6915EDA9A36AEE18765 | 1166
창호유리설치 / 복층유리 | 유리두께 16mm 이하 | M2 | 121 | 706 | 85426 | 22808 | 2759768 | 0 | 0 | 23514 | 2845194 | 호표 176 | 447717AB487615B6B870C89C60BB9 |  |  | 010512 | T | F | F | [26 empty] | 010512447717AB487615B6B870C89C60BB9 | 2790
창호유리설치 / 복층유리 | 유리두께 24mm 이하 | M2 | 254 | 780 | 198120 | 25201 | 6401054 | 0 | 0 | 25981 | 6599174 | 호표 177 | 447717AB487615B6B870C89C60C9D |  |  | 010512 | T | F | F | [26 empty] | 010512447717AB487615B6B870C89C60C9D | 2791
웨더코킹 |  | M | 886 | 3996 | 3540456 | 3587 | 3178082 | 0 | 0 | 7583 | 6718538 | 호표 179 | 447717AB48E9152E390BD75B27EAA |  |  | 010512 | T | F | F | [26 empty] | 010512447717AB48E9152E390BD75B27EAA | 2792
노턴테이프 |  | M | 1278 | 150 | 191700 | 0 | 0 | 0 | 0 | 150 | 191700 | 호표 180 | 447717AB48E9152E390BD74AB0CE5 |  |  | 010512 | T | F | F | [26 empty] | 010512447717AB48E9152E390BD74AB0CE5 | 1170
방습거울설치 - 합판 12mm+STS 1.5mm | 5mm, 틀 포함 | M2 | 8 | 50471 | 403768 | 58966 | 471728 | 343 | 2744 | 109780 | 878240 | 호표 181 | 447717AB5A9F152D2460010B16E30 |  |  | 010512 | T | F | F | [26 empty] | 010512447717AB5A9F152D2460010B16E30 | 1171
[ 합 계 ] |  |  |  |  | 27212933 |  | 12810632 |  | 2744 |  | 40026309 |  | TOTAL
010513 칠 공 사 | 05.관사동 | [14 empty] | 010513
녹막이페인트(뿜칠) | 1회. 1종 | M2 | 181 | 1133 | 205073 | 2904 | 525624 | 119 | 21539 | 4156 | 752236 | 호표 182 | 44771786E29515AD9F03D485059CC |  |  | 010513 | T | F | F | [26 empty] | 01051344771786E29515AD9F03D485059CC | 1173
조합페인트(뿜칠) | 철재면 2회. 1급 | M2 | 181 | 1694 | 306614 | 968 | 175208 | 238 | 43078 | 2900 | 524900 | 호표 183 | 44771786D02B1519C47DFAF9291B5 |  |  | 010513 | T | F | F | [26 empty] | 01051344771786D02B1519C47DFAF9291B5 | 1174
걸레받이용 페인트칠 | 아크릴계 H=100 | M | 277 | 1081 | 299437 | 2052 | 568404 | 0 | 0 | 3133 | 867841 | 호표 184 | 44771786D008153858E1313D25BA7 |  |  | 010513 | T | F | F | [26 empty] | 01051344771786D008153858E1313D25BA7 | 1175
수성페인트 롤러칠 | 외부, 3회 1급 | M2 | 37 | 1951 | 72187 | 9655 | 357235 | 0 | 0 | 11606 | 429422 | 호표 186 | 44771786C7DA158326D73D1444879 |  |  | 010513 | T | F | F | [26 empty] | 01051344771786C7DA158326D73D1444879 | 1176
수성페인트 롤러칠 | 내벽 2회, 친환경 | M2 | 762 | 1202 | 915924 | 5260 | 4008120 | 0 | 0 | 6462 | 4924044 | 호표 188 | 44771786C7DA158326F3D8A46C805 |  |  | 010513 | T | F | F | [26 empty] | 01051344771786C7DA158326F3D8A46C805 | 1177
수성페인트 롤러칠 | 내천장 2회, 친환경 | M2 | 75 | 1246 | 93450 | 6292 | 471900 | 0 | 0 | 7538 | 565350 | 호표 189 | 44771786C7DA158326F3762E95635 |  |  | 010513 | T | F | F | [26 empty] | 01051344771786C7DA158326F3762E95635 | 1178
바탕만들기+수성페인트 롤러칠 | 내천장 2회, G.B.면 줄퍼티, 친환경 | M2 | 321 | 1451 | 465771 | 16304 | 5233584 | 0 | 0 | 17755 | 5699355 | 호표 191 | 44771786C7DA158326F37676B91BC |  |  | 010513 | T | F | F | [26 empty] | 01051344771786C7DA158326F37676B91BC | 1179
에폭시 코팅 | T0.2 에폭시코팅 | M2 | 62 | 3624 | 224688 | 0 | 0 | 0 | 0 | 3624 | 224688 | 호표 192 | 447717865CD5155EDF9BAE0E293A7 |  |  | 010513 | T | F | F | [26 empty] | 010513447717865CD5155EDF9BAE0E293A7 | 1180
에폭시 코팅/장비기초 | 3T | M2 | 10 | 3624 | 36240 | 0 | 0 | 0 | 0 | 3624 | 36240 | 호표 193 | 447717865CD5155EDFB685D4955C1 |  |  | 010513 | T | F | F | [26 empty] | 010513447717865CD5155EDFB685D4955C1 | 1181
[ 합 계 ] |  |  |  |  | 2619384 |  | 11340075 |  | 64617 |  | 14024076 |  | TOTAL
010514 골 재 비 | 05.관사동 | [14 empty] | 010514
모래 | 모래, 인천, 도착도 | M3 | 220 | 29000 | 6380000 | 0 | 0 | 0 | 0 | 29000 | 6380000 |  | 437F17B2BC8915EAEFBA436957452BD884746 |  |  | 010514 | F | F | T | [26 empty] | 010514437F17B2BC8915EAEFBA436957452BD884746 | 2472
시멘트(도급) | 시멘트, 분공장도 | 포 | 2596 | 0 | 0 | 0 | 0 | 0 | 0 | 0 | 0 |  | 45C61727F3E315DA92B49D6357B297CF6544E |  |  | 010514 | F | F | T | [26 empty] | 01051445C61727F3E315DA92B49D6357B297CF6544E | 2900
[ 합 계 ] |  |  |  |  | 6380000 |  | 0 |  | 0 |  | 6380000 |  | TOTAL
010515 운 반 비 | 05.관사동 | [14 empty] | 010515
시멘트운반 | L:20km, 덤프 8ton | 포 | 2596 | 0 | 0 | 0 | 0 | 1556 | 4039376 | 1556 | 4039376 | 산근 1 | 44761721BA111564DAEA21FF1F0D6 |  |  | 010515 | F | T | F | [26 empty] | 01051544761721BA111564DAEA21FF1F0D6 | 2474
운반비(트레일러 20ton+크레인 10ton)제강소>가공공장 | 철근, L:20km | TON | 108.256 | 0 | 0 | 0 | 0 | 12020 | 1301237 | 12020 | 1301237 | 산근 2 | 44761721BA69158461AEBEA17DE1F |  |  | 010515 | F | T | F | [26 empty] | 01051544761721BA69158461AEBEA17DE1F | 2475
운반비(트레일러 20ton+크레인 10ton)가공공장>현장 | 철근, L:20km | TON | 105.105 | 0 | 0 | 0 | 0 | 12020 | 1263362 | 12020 | 1263362 | 산근 3 | 44761721BA69158461AEBEA17DF26 |  |  | 010515 | F | T | F | [26 empty] | 01051544761721BA69158461AEBEA17DF26 | 3212
벽돌운반비 | L:20km, 덤프 15ton | 천매 | 40 | 0 | 0 | 0 | 0 | 20318 | 812720 | 20318 | 812720 | 산근 5 | 44761721BA7B15E49F3104CF9042E |  |  | 010515 | F | T | F | [26 empty] | 01051544761721BA7B15E49F3104CF9042E | 2477
[ 합 계 ] |  |  |  |  | 0 |  | 0 |  | 7416695 |  | 7416695 |  | TOTAL
010516 작 업 설 부 산 물 | 05.관사동 | [14 empty] | 010516
강설 | 철근, 작업설부산물 | TON | -2.059 | 385000 | -792715 | 0 | 0 | 0 | 0 | 385000 | -792715 | 수집상차도 | 437F17B2BC04158373F1374A9D6336470CA59 |  |  | 010516 | F | F | T | [26 empty] | 010516437F17B2BC04158373F1374A9D6336470CA59 | 2478
[ 합 계 ] |  |  |  |  | -792715 |  | 0 |  | 0 |  | -792715 |  | TOTAL
01051701 도급자관급 | 05.관사동 관 급 공 사 | [14 empty] | 01051701
철근콘크리트용봉강 | 철근콘크리트용봉강, 이형봉강(SD350/400), HD-10, 하치장상차도 | TON | 28.403 | 1013920 | 28798369 | 0 | 0 | 0 | 0 | 1013920 | 28798369 |  | 435C17C09A6D1533DCBEB3B2FDC5D0607D1AE |  |  | 01051701 | F | F | T | [26 empty] | 01051701435C17C09A6D1533DCBEB3B2FDC5D0607D1AE | 1015 | bar: JUK1
철근콘크리트용봉강 | 철근콘크리트용봉강, 이형봉강(SD350/400), HD-13, 하치장상차도 | TON | 24.901 | 1008450 | 25111413 | 0 | 0 | 0 | 0 | 1008450 | 25111413 |  | 435C17C09A6D1533DCBEB3B2FDC5D0607D1A9 |  |  | 01051701 | F | F | T | [26 empty] | 01051701435C17C09A6D1533DCBEB3B2FDC5D0607D1A9 | 1016 | bar: JUK1
철근콘크리트용봉강 | 철근콘크리트용봉강, 이형봉강(SD500), SH-16, 하치장상차도 | TON | 1.223 | 1052230 | 1286877 | 0 | 0 | 0 | 0 | 1052230 | 1286877 |  | 435C17C09A6D1533DCBEB3B2FDC5D0607D081 |  |  | 01051701 | F | F | T | [26 empty] | 01051701435C17C09A6D1533DCBEB3B2FDC5D0607D081 | 1017 | bar: JUK1
철근콘크리트용봉강 | 철근콘크리트용봉강, 이형봉강(SD500), SH-22, 하치장상차도 | TON | 53.729 | 1052230 | 56535265 | 0 | 0 | 0 | 0 | 1052230 | 56535265 |  | 435C17C09A6D1533DCBEB3B2FDC5D0607D08F |  |  | 01051701 | F | F | T | [26 empty] | 01051701435C17C09A6D1533DCBEB3B2FDC5D0607D08F | 1018 | bar: JUK1
조달수수료 | 주재료비의 0.54% | 식 | 1 | 603352 | 603352 | 0 | 0 | 0 | 0 | 603352 | 603352 |  | 456E17B6F904156D2A4EDC6E4AB001 |  |  | 01051701 | F | F | F | 0 | 0 | 0.0054 | [23 empty] | 01051701456E17B6F904156D2A4EDC6E4AB001 | 2134
레미콘 | 레미콘, 인천(내륙), 25-18-80, 버림 | M3 | 18 | 77800 | 1400400 | 0 | 0 | 0 | 0 | 77800 | 1400400 |  | 435C17C09A7F158126878FF66CCDE00193886 |  |  | 01051701 | F | F | T |  |  |  | JUK2: 2 |  |  |  | 01051701435C17C09A7F158126878FF66CCDE00193886 | 1019
레미콘 | 레미콘, 인천(내륙), 25-18-120 | M3 | 59 | 78180 | 4612620 | 0 | 0 | 0 | 0 | 78180 | 4612620 |  | 435C17C09A7F158126878FF66CCDE00193B43 |  |  | 01051701 | F | F | T |  |  |  | JUK2: 2 |  |  |  | 01051701435C17C09A7F158126878FF66CCDE00193B43 | 1020
레미콘 | 레미콘, 인천(내륙), 25-27-150 | M3 | 894 | 90400 | 80817600 | 0 | 0 | 0 | 0 | 90400 | 80817600 |  | 435C17C09A7F158126878FF66CCDE00193ABC |  |  | 01051701 | F | F | T |  |  |  | JUK2: 2 |  |  |  | 01051701435C17C09A7F158126878FF66CCDE00193ABC | 1022
조달수수료 | 주재료비의 0.54% | 식 | 1 | 468885 | 468885 | 0 | 0 | 0 | 0 | 468885 | 468885 |  | 456E17B6F904156D2A4EDC6E4A8002 |  |  | 01051701 | F | F | F | 0 | 0 | 0.0054 | [23 empty] | 01051701456E17B6F904156D2A4EDC6E4A8002 | 2135
GC DECKPLATE | GC6-5(상부근D12,하부근D8,래티스?5) | ㎡ | 91 | 33500 | 3048500 | 0 | 0 | 0 | 0 | 33500 | 3048500 | 23513466 | 45C61727F3E315DA92B49D6357B297EA17EF4 |  |  | 01051701 | F | F | T |  |  |  | JUK3: 3 |  |  |  | 0105170145C61727F3E315DA92B49D6357B297EA17EF4 | 1678
조달수수료 | 주재료비의 0.54% | 식 | 1 | 16461 | 16461 | 0 | 0 | 0 | 0 | 16461 | 16461 |  | 456E17B6F904156D2A4EDC6E4A9003 |  |  | 01051701 | F | F | F | 0 | 0 | 0.0054 | [23 empty] | 01051701456E17B6F904156D2A4EDC6E4A9003 | 2136
콘크리트벽돌 | 콘크리트벽돌, 190*57*90mm, C종2급 | 매 | 39978.792 | 50 | 1998939 | 0 | 0 | 0 | 0 | 50 | 1998939 | 별도 | 435C17C09A5C15DD67EF878114879AC4B6AE2 |  |  | 01051701 | F | F | T |  |  |  | JUK4: 4 |  |  |  | 01051701435C17C09A5C15DD67EF878114879AC4B6AE2 | 1037
조달수수료 | 주재료비의 0.54% | 식 | 1 | 10794 | 10794 | 0 | 0 | 0 | 0 | 10794 | 10794 |  | 456E17B6F904156D2A4EDC6E4AE004 |  |  | 01051701 | F | F | F | 0 | 0 | 0.0054 | [23 empty] | 01051701456E17B6F904156D2A4EDC6E4AE004 | 2484
시멘트 | 시멘트, 분공장도 | 포 | 2596 | 5330 | 13836680 | 0 | 0 | 0 | 0 | 5330 | 13836680 |  | 435C17C09A7F15811427BAD7E0F060F761EE2 |  |  | 01051701 | F | F | T |  |  |  | JUK5: 5 |  |  |  | 01051701435C17C09A7F15811427BAD7E0F060F761EE2 | 2473
조달수수료 | 주재료비의 0.54% | 식 | 1 | 74718 | 74718 | 0 | 0 | 0 | 0 | 74718 | 74718 |  | 456E17B6F904156D2A4EDC6E4AF005 |  |  | 01051701 | F | F | F | 0 | 0 | 0.0054 | [23 empty] | 01051701456E17B6F904156D2A4EDC6E4AF005 | 2901
자연석판석 | 자연석판석, 잔다듬, 30mm, 포천석판재 | M2 | 25 | 54450 | 1361250 | 0 | 0 | 0 | 0 | 54450 | 1361250 |  | 435C17C09A5C15DD7054C65243B989CA8E102 |  |  | 01051701 | F | F | T |  |  |  | JUK6: 6 |  |  |  | 01051701435C17C09A5C15DD7054C65243B989CA8E102 | 3384
자연석판석 | 자연석판석, 물갈기, 30mm, 포천석판재 | M2 | 3 | 51810 | 155430 | 0 | 0 | 0 | 0 | 51810 | 155430 |  | 435C17C09A5C15DD7054C65243B989CA8E10D |  |  | 01051701 | F | F | T |  |  |  | JUK6: 6 |  |  |  | 01051701435C17C09A5C15DD7054C65243B989CA8E10D | 3385
조달수수료 | 주재료비의 0.54% | 식 | 1 | 8190 | 8190 | 0 | 0 | 0 | 0 | 8190 | 8190 |  | 456E17B6F904156D2A4EDC6E4AC006 |  |  | 01051701 | F | F | F | 0 | 0 | 0.0054 | [23 empty] | 01051701456E17B6F904156D2A4EDC6E4AC006 | 3397
도기질타일 | 도기질타일, 7mm, 벽체 | M2 | 338 | 10800 | 3650400 | 0 | 0 | 0 | 0 | 10800 | 3650400 |  | 435C17C09A5C15DD7054AB86DEE69AF7C578A |  |  | 01051701 | F | F | T |  |  |  | JUK7: 7 |  |  |  | 01051701435C17C09A5C15DD7054AB86DEE69AF7C578A | 3386
조달수수료 | 주재료비의 0.54% | 식 | 1 | 19712 | 19712 | 0 | 0 | 0 | 0 | 19712 | 19712 |  | 456E17B6F904156D2A4EDC6E4AD007 |  |  | 01051701 | F | F | F | 0 | 0 | 0.0054 | [23 empty] | 01051701456E17B6F904156D2A4EDC6E4AD007 | 3398
[ 합 계 ] |  |  |  |  | 223815855 |  | 0 |  | 0 |  | 223815855 |  | TOTAL